## DADOS
27476 | PO - Planilha Orçamentária / PLQ - Planilha de Levantamento de Quantidades / CFF - Cronograma Físico Financeiro
v008
INSTRUÇÕES DE USO E PREENCHIMENTO
1. Este documento somente pode ser utilizado nas versões do Excel 2003 ou superior. Não deve ser utilizado versões do BROffice. O Documento deve ser salvo SOMENTE em extensão habilitada para macros (.xls ou .xlsm). Se o documento for salvo na extensão .xlsx, o arquivo será INUTILIZADO.
2. Para funcionamento pleno desse arquivo, a Segurança de Macros do Excel deve ser habilitada.
2.1 Na Versão Excel 2003, selecione na Faixa de Opções: Ferramentas --> Macro --> Segurança --> Na aba Nível de Segurança selecione a Opção "Baixo" --> Clique em OK --> Feche e abra o Excel novamente para utilizar a Planilha.
2.2 Na Versão Excel 2007 ou superior, selecione na Faixa de Opções: Arquivo --> Opções --> Central de Confiabilidade --> Configurações da Central de Confiabilidade --> Configurações de Macro --> Habilitar todas as Macros --> Clique em OK --> Feche e abra o excel novamente para utilizar a Planilha.
3. O Preenchimento deve ser feito somente nas células em amarelo. As outras células são de preenchimento Automático.
4. Preferências de Elaboração do Orçamento
4.1. Preenchimento de Quantidades
5. Ordem de Preenchimento
5.1. na Aba DADOS
5.1.1. Preencha no Quadro abaixo os Dados do TC/CR:
Nº OPERAÇÃO |  | GESTOR |  | PROGRAMA |  |  | AÇÃO / MODALIDADE |  |  |  |  | OBJETO
Revitalização de Praça Pública Frei Bio Bosqueti
PROPONENTE / TOMADOR |  |  |  |  | MUNICÍPIO / UF |  |  | LOCALIDADE / ENDEREÇO |  |  |  |  | APELIDO DO EMPREENDIMENTO
Município de Itapuca |  |  |  |  | Itapuca - RS |  |  | Rua Arvorezinha esq. com Rua João Pagnussat, centro, Itapuca – RS |  |  |  |  | Revitalização Praça
5.1.2. Preencha no quadro abaixo as informações sobre o orçamento:
DATA BASE |  | DESON. | LOCALIDADE DO SINAPI |  | DESCRIÇÃO DO LOTE | [8 empty] | BDI 1 | BDI 2 | BDI 3 | BDI 4 | BDI 5
2021-11-01 |  | Não | Porto Alegre / RS |  | Construção de Banheiros, Piso para Área de Show e Passeio Público
4.1.2. Preencha no quadro abaixo as informações sobre o orçamento licitado:
CTEF n.º |  | NOME DA EMPRESA |  |  |  | DATA BASE | DESON. | REGIME DE EXECUÇÃO |  | ACOMP. | OBJETO CTEF |  |  |  | DATA ASSINATURA |  | VIGÊNCIA
5.1.3. Preencha a data de Início da Obra:
DATA INÍCIO
5.1.4. Preencha no(s) Quadro(s) abaixo os Dados do(s) Responsável(is) Técnico(s) pela elaboração do Orçamento:
[5 empty] | Exibir o 2° Quadro de Assinatura? |  |  | NÃO
Nome: | Jonatas Chagas |  |  |  | Nome:
Título: | Engenheiro Civil |  |  |  | Título:
CREA/CAU: | RS246244 |  |  |  | CREA/CAU:
ART/RRT: | 11669997 |  |  |  | ART/RRT:
5.2. Legenda das Abas
5.2.1. LARANJA: Aba DADOS. Preenchimento Obrigatório. Impressão Dispensada.
5.2.2. AMARELO: Abas BDI, PO, PLQ e CFF. Preenchimento e Impressão Obrigatórias. O preenchimento da Aba BDI é dispensada para os casos de Aquisição Direta de Materiais e Equipamentos. A Impressão da Aba PLQ pode ser dispensada para casos de Frente de Obra Única.
5.3. na Aba BDI (Bonificações e Despesas Indiretas):
5.3.1. Escolha o tipo de empreendimento.
5.3.2. Escolha se o BDI será do tipo desonerado ou não (aba DADOS)
5.3.3. Informe a base de cálculo do ISS (0 a 100%).
5.3.4. Informe a alíquota do ISS (Normalmente de 2 a 5%).
5.3.5. Defina na tabela os percentuais a serem adotados para cada item que compõe o BDI nos campos em amarelo.
5.3.6. Preencha o campo observações se necessário (recomendado para os orçamentos que utilizam mais de um BDI).
5.4. na Aba PO (Planilha Orçamentária):
5.4.1. Primeiramente, selecione os níveis de cada item do orçamento na coluna NÍVEL.
5.4.1.1: O nível de "Serviço" serve tanto para serviços ou insumos (mão-de-obra / material / equipamento / veículo / máquina / ferramenta / etc). Um "nível 2/3/4" é um título (é preenchida apenas a coluna descrição) utilizado para organizar melhor a planilha orçamentária e engloba (agrupa) serviços e agrupadores de nível inferior.
5.4.2. Após a seleção dos níveis, preencha, para cada serviço, as informações sobre a Fonte de Referência, (SINAPI, SICRO, SIURB, etc) e o respectivo Código de Referência.
5.4.3. Esta planilha é compatível com o arquivo REFERÊNCIA distribuído pela CAIXA. Caso o arquivo REFERÊNCIA esteja aberto, será possível buscar um código através do botão "Buscar Código". Desta forma a descrição dos serviços será preenchida automaticamente (podendo ser substituída). Caso contrário, seu preenchimento deve ser manual.
5.4.3.1. As descrições e unidades preenchidas automaticamente ficarão vinculadas ao arquivo REFERÊNCIA até que se use o botão "Fixar Descrições", que quebra a fórmula e transforma as descrições em texto.
5.4.4. Preencher o custo unitário do serviço/insumo na Coluna CUSTO UNITÁRIO. ATENÇÃO: o custo unitário adotado deve ser menor ou igual ao contido na tabela de referência ou mediana das cotações de mercado.
5.4.5. Indicar o BDI adotado para cada serviço/insumo na Coluna BDI. Preferencialmente selecione uma das opções da lista suspensa que aparecerá na célula, esta lista contém os 05 BDIs que podem ser preenchidos na Aba BDI (conforme item 5.2 das instruções). Caso seja necessária a adoção de mais de 05 valores diferentes de BDI, digite o percentual diretamente na célula.
5.4.6. Conforme selecionado no item 4.1. desta Aba, a Coluna Quantidade pode ser preenchida diretamente na PO, ou representar a soma das quantidades de cada Frente de Obra, informadas na aba PLQ (Planilha de Levantamento de Quantitativos).
5.4.7. OBSERVAÇÃO: As demais colunas (Item / Quantidade / Preço Unitário / Preço Total) são de preenchimento automático. Não tente preenche-las ou alterá-las na Aba PO.
5.4.8. Se for necessário acrescentar ou excluir linhas da Planilha Orçamentária, utilize o Botão EDITAR PLANILHA e selecione as opções no quadro. ATENÇÃO: quanto maior o número de linhas mais lento será o processamento dos dados, então acrescente apenas o número necessário ou um pouco a mais.
5.4.8.1. Evite deixar linhas em branco no corpo da Planilha Orçamentária.
5.4.9. Caso deseje importar os dados de outro arquivo utilize apenas a opção COLAR ESPECIAL ==> VALORES.
5.4.10. Clique no Botão LICITAR / REPROGRAMAR para preencher o Orçamento Licitado ou Reprogramado.
5.5. na Aba PLQ (Planilha de Levantamento de Quantitativos):
5.5.1. Preencha primeiramente as Frentes de Obra.
5.5.1.1. Exemplos de Frentes de Obra (Rua A trecho 01 / Rua A trecho 02 / Rua B ; UH 01 / UH 02 / UH 03).
5.5.2. Preencha as quantidades dos serviços por frente de obra. A soma das quantidades de todas as frentes de um determinado serviço será a quantidade exibida na Planilha Orçamentária.
5.5.3. Caso deseje incluir ou excluir frentes, utilize os botões ADICIONAR e EXCLUIR.
5.6. na Aba CFF (Cronograma Físico-Financeiro):
5.6.1. Preencha a data de início da obra na aba Dados.
5.6.2. Preencha as porcentagens previstas por parcela para cada meta ou macrosserviço.
5.6.3. Para atualizar o Cronograma conforme o Orçamento e incluir ou excluir parcelas, utilize o botão EDITAR / ATUALIZAR CRONOGRAMA.
(Selecione uma Localidade)
Aracaju / SE
Belém / PA
Belo Horizonte / MG
Boa Vista / RR
Brasília / DF
Campo Grande / MS
Cuiabá / MT
[9 empty] | Curitiba / PR |  |  | Empreitada Preço Global
[9 empty] | Florianópolis / SC |  |  | Empreitada Preço Unitário
[9 empty] | Fortaleza / CE |  |  | Empreitada Integral
[9 empty] | Goiânia / GO |  |  | Tarefa
[9 empty] | João Pessoa / PB |  |  | Contratação Integrada
[9 empty] | Macapá / AP |  |  | Não se aplica
Maceió / AL
[9 empty] | Manaus / AM |  |  | BM
[9 empty] | Natal / RN |  |  | PLE
Palmas / TO
Porto Alegre / RS
Porto Velho / RO
Recife / PE
Rio Branco / AC
Rio de Janeiro / RJ
Salvador / BA
São Luís / MA
São Paulo / SP
Teresina / PI
Vitória / ES
Nº OPERAÇÃO |  | GESTOR |  | PROGRAMA |  |  | AÇÃO / MODALIDADE |  |  |  |  | OBJETO
[9 empty] | #REF! | #REF! |  | Revitalização de Praça Pública Frei Bio Bosqueti
PROPONENTE / TOMADOR |  |  |  |  | MUNICÍPIO / UF |  |  | LOCALIDADE / ENDEREÇO |  |  |  |  | APELIDO DO EMPREENDIMENTO
Município de Itapuca |  |  |  |  | Itapuca - RS |  | #REF! | Rua Arvorezinha esq. com Rua João Pagnussat, centro, Itapuca – RS |  |  |  |  | Revitalização Praça
DATA BASE |  | DESON. | LOCALIDADE DO SINAPI |  | DESCRIÇÃO DO LOTE | [8 empty] | BDI 1 | BDI 2 | BDI 3 | BDI 4 | BDI 5
2021-11-01 |  | Não | Porto Alegre / RS |  | Construção de Banheiros, Piso para Área de Show e Passeio Público
CTEF n.º |  | NOME DA EMPRESA / CNPJ: |  |  |  | DATA BASE | DESON. | REGIME DE EXECUÇÃO |  | ACOMP. | OBJETO CTEF |  |  |  | DATA ASSINATURA |  | VIGÊNCIA
Importar PO
(MO27476)
MÚLTIPLAS FRENTES (PREENCHIMENTO NA PLQ)
FRENTE ÚNICA (PREENCHIMENTO DIRETAMENTE NA PO)

## BDI (1)
|  |  | MIN | MED | MAX | [5 empty] | #VALUE!
Construção e Reforma de Edifícios | AC | Construção e Reforma de Edifícios-AC | 3% | 4% | 5.5%
Construção e Reforma de Edifícios | SG | Construção e Reforma de Edifícios-SG | 0.8% | 0.8% | 1%
Construção e Reforma de Edifícios | R | Construção e Reforma de Edifícios-R | 0.97% | 1.27% | 1.27% | Nº TC/CR |  | PROPONENTE / TOMADOR
Construção e Reforma de Edifícios | DF | Construção e Reforma de Edifícios-DF | 0.59% | 1.23% | 1.39% | 0 |  | Município de Itapuca
Construção e Reforma de Edifícios | L | Construção e Reforma de Edifícios-L | 6.16% | 7.4% | 8.96%
Construção e Reforma de Edifícios | BDI PAD | Construção e Reforma de Edifícios-BDI PAD | 20.34% | 22.12% | 25% | OBJETO
Construção de Praças Urbanas, Rodovias, Ferrovias e recapeamento e pavimentação de vias urbanas | AC | Construção de Praças Urbanas, Rodovias, Ferrovias e recapeamento e pavimentação de vias urbanas-AC | 3.8% | 4.01% | 4.67% | Revitalização de Praça Pública Frei Bio Bosqueti
Construção de Praças Urbanas, Rodovias, Ferrovias e recapeamento e pavimentação de vias urbanas | SG | Construção de Praças Urbanas, Rodovias, Ferrovias e recapeamento e pavimentação de vias urbanas-SG | 0.32% | 0.4% | 0.74%
Construção de Praças Urbanas, Rodovias, Ferrovias e recapeamento e pavimentação de vias urbanas | R | Construção de Praças Urbanas, Rodovias, Ferrovias e recapeamento e pavimentação de vias urbanas-R | 0.5% | 0.56% | 0.97% | TIPO DE OBRA DO EMPREENDIMENTO | [7 empty] | DESONERAÇÃO
Construção de Praças Urbanas, Rodovias, Ferrovias e recapeamento e pavimentação de vias urbanas | DF | Construção de Praças Urbanas, Rodovias, Ferrovias e recapeamento e pavimentação de vias urbanas-DF | 1.02% | 1.11% | 1.21% | Construção de Praças Urbanas, Rodovias, Ferrovias e recapeamento e pavimentação de vias urbanas | [7 empty] | Não
Construção de Praças Urbanas, Rodovias, Ferrovias e recapeamento e pavimentação de vias urbanas | L | Construção de Praças Urbanas, Rodovias, Ferrovias e recapeamento e pavimentação de vias urbanas-L | 6.64% | 7.3% | 8.69%
Construção de Praças Urbanas, Rodovias, Ferrovias e recapeamento e pavimentação de vias urbanas | BDI PAD | Construção de Praças Urbanas, Rodovias, Ferrovias e recapeamento e pavimentação de vias urbanas-BDI PAD | 19.6% | 20.97% | 24.23% | Conforme legislação tributária municipal, definir estimativa de percentual da base de cálculo para o ISS: | [7 empty] | 100%
Construção de Redes de Abastecimento de Água, Coleta de Esgoto | AC | Construção de Redes de Abastecimento de Água, Coleta de Esgoto-AC | 3.43% | 4.93% | 6.71% | Sobre a base de cálculo, definir a respectiva alíquota do ISS (entre 2% e 5%): | [7 empty] | 3%
Construção de Redes de Abastecimento de Água, Coleta de Esgoto | SG | Construção de Redes de Abastecimento de Água, Coleta de Esgoto-SG | 0.28% | 0.49% | 0.75%
[6 empty] | Itens |  |  |  | Siglas | % Adotado | Situação | 1º Quartil | Médio | 3º Quartil
Construção de Redes de Abastecimento de Água, Coleta de Esgoto | R | Construção de Redes de Abastecimento de Água, Coleta de Esgoto-R | 1% | 1.39% | 1.74%
Construção de Redes de Abastecimento de Água, Coleta de Esgoto | DF | Construção de Redes de Abastecimento de Água, Coleta de Esgoto-DF | 0.94% | 0.99% | 1.17% | Administração Central |  |  |  | AC | 4.01% | - | 3.8% | 4.01% | 4.67%
Construção de Redes de Abastecimento de Água, Coleta de Esgoto | L | Construção de Redes de Abastecimento de Água, Coleta de Esgoto-L | 6.74% | 8.04% | 9.4% | Seguro e Garantia |  |  |  | SG | 0.4% | - | 0.32% | 0.4% | 0.74%
Construção de Redes de Abastecimento de Água, Coleta de Esgoto | BDI PAD | Construção de Redes de Abastecimento de Água, Coleta de Esgoto-BDI PAD | 20.76% | 24.18% | 26.44% | Risco |  |  |  | R | 0.56% | - | 0.5% | 0.56% | 0.97%
Construção e Manutenção de Estações e Redes de Distribuição de Energia Elétrica | AC | Construção e Manutenção de Estações e Redes de Distribuição de Energia Elétrica-AC | 5.29% | 5.92% | 7.93% | Despesas Financeiras |  |  |  | DF | 1.11% | - | 1.02% | 1.11% | 1.21%
Construção e Manutenção de Estações e Redes de Distribuição de Energia Elétrica | SG | Construção e Manutenção de Estações e Redes de Distribuição de Energia Elétrica-SG | 0.25% | 0.51% | 0.56% | Lucro |  |  |  | L | 7.3% | - | 6.64% | 7.3% | 8.69%
Construção e Manutenção de Estações e Redes de Distribuição de Energia Elétrica | R | Construção e Manutenção de Estações e Redes de Distribuição de Energia Elétrica-R | 1% | 1.48% | 1.97% | Tributos (impostos COFINS 3%, e PIS 0,65%) |  |  |  | CP | 3.65% | - | 3.65% | 3.65% | 3.65%
Construção e Manutenção de Estações e Redes de Distribuição de Energia Elétrica | DF | Construção e Manutenção de Estações e Redes de Distribuição de Energia Elétrica-DF | 1.01% | 1.07% | 1.11% | Tributos (ISS, variável de acordo com o município) |  |  |  | ISS | 3% | - | 0% | 2.5% | 5%
Construção e Manutenção de Estações e Redes de Distribuição de Energia Elétrica | L | Construção e Manutenção de Estações e Redes de Distribuição de Energia Elétrica-L | 8% | 8.31% | 9.51% | Tributos (Contribuição Previdenciária sobre a Receita Bruta - 0% ou 4,5% - Desoneração) |  |  |  | CPRB | 0% | OK | 0% | 4.5% | 4.5%
Construção e Manutenção de Estações e Redes de Distribuição de Energia Elétrica | BDI PAD | Construção e Manutenção de Estações e Redes de Distribuição de Energia Elétrica-BDI PAD | 24% | 25.84% | 27.86% | BDI SEM desoneração (Fórmula Acórdão TCU) |  |  |  | BDI PAD | 22% | OK | 19.6% | 20.97% | 24.23%
Obras Portuárias, Marítimas e Fluviais | AC | Obras Portuárias, Marítimas e Fluviais-AC | 4% | 5.52% | 7.85% | BDI COM desoneração |  |  |  | BDI DES | 22% |  |  |  |  | FALSE | pedir anexo
Obras Portuárias, Marítimas e Fluviais | SG | Obras Portuárias, Marítimas e Fluviais-SG | 0.81% | 1.22% | 1.99%
Obras Portuárias, Marítimas e Fluviais | R | Obras Portuárias, Marítimas e Fluviais-R | 1.46% | 2.32% | 3.16% |  | Anexo: Relatório Técnico Circunstanciado justificando a adoção do percentual de cada parcela do BDI. | [8 empty] | FALSE | anexo apresentado
Os valores de BDI foram calculados com o emprego da fórmula:
Obras Portuárias, Marítimas e Fluviais | DF | Obras Portuárias, Marítimas e Fluviais-DF | 0.94% | 1.02% | 1.33% |  |  |  | BDI.PAD = | (1+AC + S + R + G)*(1 + DF)*(1+L) |  |  | - 1
Obras Portuárias, Marítimas e Fluviais | L | Obras Portuárias, Marítimas e Fluviais-L | 7.14% | 8.4% | 10.43% |  |  |  |  | (1-CP-ISS)
Obras Portuárias, Marítimas e Fluviais | BDI PAD | Obras Portuárias, Marítimas e Fluviais-BDI PAD | 22.8% | 27.48% | 30.95%
Declaro para os devidos fins que, conforme legislação tributária municipal, a base de cálculo para Construção de Praças Urbanas, Rodovias, Ferrovias e recapeamento e pavimentação de vias urbanas, é de 100%, com a respectiva alíquota de 3%.
Declaro para os devidos fins que o regime de Contribuição Previdenciária sobre a Receita Bruta adotado para elaboração do orçamento foi SEM Desoneração, e que esta é a alternativa mais adequada para a Administração Pública.
Fornecimento de Materiais e Equipamentos (aquisição indireta - em conjunto com licitação de obras) | AC | Fornecimento de Materiais e Equipamentos (aquisição indireta - em conjunto com licitação de obras)-AC | 1.5% | 3.45% | 4.49%
Fornecimento de Materiais e Equipamentos (aquisição indireta - em conjunto com licitação de obras) | SG | Fornecimento de Materiais e Equipamentos (aquisição indireta - em conjunto com licitação de obras)-SG | 0.3% | 0.48% | 0.82% | Observações:
Fornecimento de Materiais e Equipamentos (aquisição indireta - em conjunto com licitação de obras) | R | Fornecimento de Materiais e Equipamentos (aquisição indireta - em conjunto com licitação de obras)-R | 0.56% | 0.85% | 0.89%
Fornecimento de Materiais e Equipamentos (aquisição indireta - em conjunto com licitação de obras) | DF | Fornecimento de Materiais e Equipamentos (aquisição indireta - em conjunto com licitação de obras)-DF | 0.85% | 0.85% | 1.11%
Fornecimento de Materiais e Equipamentos (aquisição indireta - em conjunto com licitação de obras) | L | Fornecimento de Materiais e Equipamentos (aquisição indireta - em conjunto com licitação de obras)-L | 3.5% | 5.11% | 6.22% | Itapuca - RS | [5 empty] | 2026-07-29
Fornecimento de Materiais e Equipamentos (aquisição indireta - em conjunto com licitação de obras) | BDI PAD | Fornecimento de Materiais e Equipamentos (aquisição indireta - em conjunto com licitação de obras)-BDI PAD | 11.1% | 14.02% | 16.8% | Local | [5 empty] | Data
Estudos e Projetos, Planos e Gerenciamento e outros correlatos | K1 | Estudos e Projetos, Planos e Gerenciamento e outros correlatos-K1 | - | - | -
Estudos e Projetos, Planos e Gerenciamento e outros correlatos | K2 | Estudos e Projetos, Planos e Gerenciamento e outros correlatos-K2 | - | 20% | -
Estudos e Projetos, Planos e Gerenciamento e outros correlatos |  | Estudos e Projetos, Planos e Gerenciamento e outros correlatos- | - | - | - | Responsável Técnico | [5 empty] | Responsável Tomador
Estudos e Projetos, Planos e Gerenciamento e outros correlatos |  | Estudos e Projetos, Planos e Gerenciamento e outros correlatos- | - | - | - | Nome: | Jonatas Chagas |  |  |  |  | Nome: | Marcos José Scorsatto
Estudos e Projetos, Planos e Gerenciamento e outros correlatos | K3 | Estudos e Projetos, Planos e Gerenciamento e outros correlatos-K3 | - | 12% | - | Título: | Engenheiro Civil |  |  |  |  | Cargo: | Prefeito Municipal
Estudos e Projetos, Planos e Gerenciamento e outros correlatos | BDI PAD | Estudos e Projetos, Planos e Gerenciamento e outros correlatos-BDI PAD | - | - | - | CREA/CAU: | RS246244
[6 empty] | ART/RRT: | 11669997
Construção e Reforma de Edifícios
Construção de Praças Urbanas, Rodovias, Ferrovias e recapeamento e pavimentação de vias urbanas
Construção de Redes de Abastecimento de Água, Coleta de Esgoto
Construção e Manutenção de Estações e Redes de Distribuição de Energia Elétrica
Obras Portuárias, Marítimas e Fluviais
Fornecimento de Materiais e Equipamentos (aquisição indireta - em conjunto com licitação de obras)
Fornecimento de Materiais e Equipamentos (aquisição direta)
Estudos e Projetos, Planos e Gerenciamento e outros correlatos
Adicionar BDI

## PO
[13 empty] | PO - PLANILHA ORÇAMENTÁRIA | [5 empty] | Grau de Sigilo
| LOTE | Meta | Nível 2 | Nível 3 | Nível 4 | Serviço | [6 empty] | Orçamento Base para Licitação | [5 empty] | #PUBLICO |  |  | Arredondamento
[22 empty] | Quantidade | TRUE
Nmax | [19 empty] | ERRO GERAL |  | Custo Unitáro | TRUE
4 | [19 empty] | OK |  | BDI | TRUE
[22 empty] | Preço Unitário | TRUE
[22 empty] | Preço Total | TRUE
-
Nível | Altura | n1 | n2 | n3 | n4 | n5 | Czero | Cnível | Nível | Item | Fonte | Código | Descrição | Unidade | Quantidade | Custo Unitário (R$) | BDI (%) | Preço Unitário (R$) | Preço Total (R$) | Erro de Dados | Lista Crono | Concatenação Fonte-Código | BancoRef | Custo Unitário Referência (R$) | Valor BDI
S | 0 | n1 | n2 | n3 | n4 | #VALUE! | 0 | 0 | Serviço | #VALUE! |  |  |  |  | 0 |  | BDI 1 | #VALUE! | #VALUE! | DESCRIÇÃO |  | 0 | X | 0 | #VALUE!
0 | 131 | [7 empty] | LOTE | 0 |  |  | Construção de Banheiros, Piso para Área de Show e Passeio Público | [5 empty] | #VALUE! |  | 0
1 | 131 | 1 | 0 | 0 | 0 | 0 | 131 | #N/A | Meta | 1. |  |  | Revitalização Praça |  | 0 |  | BDI 1 | 0 | #VALUE! | #VALUE! | 1 | 0 | X | 0 | #VALUE!
2 | 3 | 1 | 1 | 0 | 0 | 0 | 130 | 3 | Nível 2 | 1.1. |  |  | Administração da Obra |  | 0 |  | BDI 1 | 0 | #VALUE! | #VALUE! | 2 | 0 | X | 0 | #VALUE!
S | 0 | 1 | 1 | 0 | 0 | 1 | 0 | 0 | Serviço | 1.1.0.0.1. | SINAPI-I | 2707 | ENGENHEIRO CIVIL DE OBRA PLENO | H | 48 | 0 | BDI 1 | #VALUE! | #VALUE! | #VALUE! |  | SINAPI-I-2707 | #VALUE! | 0 | #VALUE!
S | 0 | 1 | 1 | 0 | 0 | 2 | 0 | 0 | Serviço | 1.1.0.0.2. | SINAPI-I | 4069 | MESTRE DE OBRAS | H | 120 | 0 | BDI 1 | #VALUE! | #VALUE! | #VALUE! |  | SINAPI-I-4069 | #VALUE! | 0 | #VALUE!
2 | 118 | 1 | 2 | 0 | 0 | 0 | 127 | 118 | Nível 2 | 1.2. |  |  | Banheiros |  | 0 |  | BDI 1 | 0 | #VALUE! | #VALUE! | 3 | 0 | X | 0 | #VALUE!
3 | 3 | 1 | 2 | 1 | 0 | 0 | 117 | 3 | Nível 3 | 1.2.1. |  |  | Serviços Preliminares |  | 0 |  | BDI 1 | 0 | #VALUE! | #VALUE! |  | 0 | X | 0 | #VALUE!
S | 0 | 1 | 2 | 1 | 0 | 1 | 0 | 0 | Serviço | 1.2.1.0.1. | SINAPI | 99059 | LOCACAO CONVENCIONAL DE OBRA, UTILIZANDO GABARITO DE TÁBUAS CORRIDAS PONTALETADAS A CADA 2,00M - 2 UTILIZAÇÕES. AF_10/2018 | M | 45.2 | 0 | BDI 1 | #VALUE! | #VALUE! | #VALUE! |  | SINAPI-99059 | #VALUE! | 0 | #VALUE!
S | 0 | 1 | 2 | 1 | 0 | 2 | 0 | 0 | Serviço | 1.2.1.0.2. | SINAPI-I | 4813 | PLACA DE OBRA (PARA CONSTRUCAO CIVIL) EM CHAPA GALVANIZADA *N. 22*, ADESIVADA, DE *2 X 3* M | M2 | 6 | 0 | BDI 1 | #VALUE! | #VALUE! | #VALUE! |  | SINAPI-I-4813 | #VALUE! | 0 | #VALUE!
3 | 3 | 1 | 2 | 2 | 0 | 0 | 114 | 3 | Nível 3 | 1.2.2. |  |  | Movimento de Terra (PM Itapuca) |  | 0 |  | BDI 1 | 0 | #VALUE! | #VALUE! |  | 0 | X | 0 | #VALUE!
S | 0 | 1 | 2 | 2 | 0 | 1 | 0 | 0 | Serviço | 1.2.2.0.1. | SINAPI | 101206 | ESCAVAÇÃO VERTICAL A CÉU ABERTO, EM OBRAS DE EDIFICAÇÃO, INCLUINDO CARGA, DESCARGA E TRANSPORTE, EM SOLO DE 1ª CATEGORIA COM ESCAVADEIRA HIDRÁULICA (CAÇAMBA: 0,8 M³ / 111 HP), FROTA DE 3 CAMINHÕES BASCULANTES DE 14 M³, DMT ATÉ 1 KM E VELOCIDADE MÉDIA 14KM/H. AF_05/2020 - SERVIÇO EXECUTADO PELA PREFEITURA MUNICIPAL DE ITAPUCA | M3 | 162.79 |  | BDI 1 | #VALUE! | #VALUE! | #VALUE! |  | SINAPI-101206 | #VALUE! | 0 | #VALUE!
S | 0 | 1 | 2 | 2 | 0 | 2 | 0 | 0 | Serviço | 1.2.2.0.2. | SINAPI | 96995 | REATERRO MANUAL APILOADO COM SOQUETE. AF_10/2017 | M3 | 16.95 |  | BDI 1 | #VALUE! | #VALUE! | #VALUE! |  | SINAPI-96995 | #VALUE! | 0 | #VALUE!
3 | 17 | 1 | 2 | 3 | 0 | 0 | 111 | 17 | Nível 3 | 1.2.3. |  |  | Infraestrutura |  | 0 |  | BDI 1 | 0 | #VALUE! | #VALUE! |  | 0 | X | 0 | #VALUE!
4 | 8 | 1 | 2 | 3 | 1 | 0 | 16 | 8 | Nível 4 | 1.2.3.1. |  |  | Sapatas |  | 0 |  | BDI 1 | 0 | #VALUE! | #VALUE! |  | 0 | X | 0 | #VALUE!
S | 0 | 1 | 2 | 3 | 1 | 1 | 0 | 0 | Serviço | 1.2.3.1.1. | SINAPI | 96521 | ESCAVAÇÃO MECANIZADA PARA BLOCO DE COROAMENTO OU SAPATA COM RETROESCAVADEIRA (INCLUINDO ESCAVAÇÃO PARA COLOCAÇÃO DE FÔRMAS). AF_06/2017 | M3 | 8.42 | 0 | BDI 1 | #VALUE! | #VALUE! | #VALUE! |  | SINAPI-96521 | #VALUE! | 0 | #VALUE!
S | 0 | 1 | 2 | 3 | 1 | 2 | 0 | 0 | Serviço | 1.2.3.1.2. | SINAPI | 96623 | LASTRO COM MATERIAL GRANULAR, APLICADO EM BLOCOS DE COROAMENTO, ESPESSURA DE *10 CM*. AF_08/2017 | M3 | 0.83 | 0 | BDI 1 | #VALUE! | #VALUE! | #VALUE! |  | SINAPI-96623 | #VALUE! | 0 | #VALUE!
S | 0 | 1 | 2 | 3 | 1 | 3 | 0 | 0 | Serviço | 1.2.3.1.3. | SINAPI | 96534 | FABRICAÇÃO, MONTAGEM E DESMONTAGEM DE FÔRMA PARA BLOCO DE COROAMENTO, EM MADEIRA SERRADA, E=25 MM, 4 UTILIZAÇÕES. AF_06/2017 | M2 | 14.56 | 58 | BDI 1 | #VALUE! | #VALUE! | #VALUE! |  | SINAPI-96534 | #VALUE! | 0 | #VALUE!
S | 0 | 1 | 2 | 3 | 1 | 4 | 0 | 0 | Serviço | 1.2.3.1.4. | SINAPI | 96547 | ARMAÇÃO DE BLOCO, VIGA BALDRAME OU SAPATA UTILIZANDO AÇO CA-50 DE 12,5 MM - MONTAGEM. AF_06/2017 | KG | 275.42 | 0 | BDI 1 | #VALUE! | #VALUE! | #VALUE! |  | SINAPI-96547 | #VALUE! | 0 | #VALUE!
S | 0 | 1 | 2 | 3 | 1 | 5 | 0 | 0 | Serviço | 1.2.3.1.5. | SINAPI | 94965 | CONCRETO FCK = 25MPA, TRAÇO 1:2,3:2,7 (EM MASSA SECA DE CIMENTO/ AREIA MÉDIA/ BRITA 1) - PREPARO MECÂNICO COM BETONEIRA 400 L. AF_05/2021 | M3 | 2.91 | 0 | BDI 1 | #VALUE! | #VALUE! | #VALUE! |  | SINAPI-94965 | #VALUE! | 0 | #VALUE!
S | 0 | 1 | 2 | 3 | 1 | 6 | 0 | 0 | Serviço | 1.2.3.1.6. | SINAPI | 92873 | LANÇAMENTO COM USO DE BALDES, ADENSAMENTO E ACABAMENTO DE CONCRETO EM ESTRUTURAS. AF_12/2015 | M3 | 2.91 | 0 | BDI 1 | #VALUE! | #VALUE! | #VALUE! |  | SINAPI-92873 | #VALUE! | 0 | #VALUE!
S | 0 | 1 | 2 | 3 | 1 | 7 | 0 | 0 | Serviço | 1.2.3.1.7. | SINAPI | 98557 | IMPERMEABILIZAÇÃO DE SUPERFÍCIE COM EMULSÃO ASFÁLTICA, 2 DEMÃOS AF_06/2018 | M2 | 14.56 | 0 | BDI 1 | #VALUE! | #VALUE! | #VALUE! |  | SINAPI-98557 | #VALUE! | 0 | #VALUE!
4 | 8 | 1 | 2 | 3 | 2 | 0 | 8 | 21 | Nível 4 | 1.2.3.2. |  |  | Viga de Baldrame |  | 0 |  | BDI 1 | 0 | #VALUE! | #VALUE! |  | 0 | X | 0 | #VALUE!
S | 0 | 1 | 2 | 3 | 2 | 1 | 0 | 0 | Serviço | 1.2.3.2.1. | SINAPI | 96525 | ESCAVAÇÃO MECANIZADA PARA VIGA BALDRAME COM MINI-ESCAVADEIRA (INCLUINDO ESCAVAÇÃO PARA COLOCAÇÃO DE FÔRMAS). AF_06/2017 | M3 | 8.3 | 0 | BDI 1 | #VALUE! | #VALUE! | #VALUE! |  | SINAPI-96525 | #VALUE! | 0 | #VALUE!
S | 0 | 1 | 2 | 3 | 2 | 2 | 0 | 0 | Serviço | 1.2.3.2.2. | SINAPI | 96536 | FABRICAÇÃO, MONTAGEM E DESMONTAGEM DE FÔRMA PARA VIGA BALDRAME, EM MADEIRA SERRADA, E=25 MM, 4 UTILIZAÇÕES. AF_06/2017 | M2 | 31.64 | 55 | BDI 1 | #VALUE! | #VALUE! | #VALUE! |  | SINAPI-96536 | #VALUE! | 0 | #VALUE!
S | 0 | 1 | 2 | 3 | 2 | 3 | 0 | 0 | Serviço | 1.2.3.2.3. | SINAPI | 96547 | ARMAÇÃO DE BLOCO, VIGA BALDRAME OU SAPATA UTILIZANDO AÇO CA-50 DE 12,5 MM - MONTAGEM. AF_06/2017 | KG | 221.97 | 0 | BDI 1 | #VALUE! | #VALUE! | #VALUE! |  | SINAPI-96547 | #VALUE! | 0 | #VALUE!
S | 0 | 1 | 2 | 3 | 2 | 4 | 0 | 0 | Serviço | 1.2.3.2.4. | SINAPI | 96543 | ARMAÇÃO DE BLOCO, VIGA BALDRAME E SAPATA UTILIZANDO AÇO CA-60 DE 5 MM - MONTAGEM. AF_06/2017 | KG | 48.97 | 0 | BDI 1 | #VALUE! | #VALUE! | #VALUE! |  | SINAPI-96543 | #VALUE! | 0 | #VALUE!
S | 0 | 1 | 2 | 3 | 2 | 5 | 0 | 0 | Serviço | 1.2.3.2.5. | SINAPI | 94965 | CONCRETO FCK = 25MPA, TRAÇO 1:2,3:2,7 (EM MASSA SECA DE CIMENTO/ AREIA MÉDIA/ BRITA 1) - PREPARO MECÂNICO COM BETONEIRA 400 L. AF_05/2021 | M3 | 3.58 | 0 | BDI 1 | #VALUE! | #VALUE! | #VALUE! |  | SINAPI-94965 | #VALUE! | 0 | #VALUE!
S | 0 | 1 | 2 | 3 | 2 | 6 | 0 | 0 | Serviço | 1.2.3.2.6. | SINAPI | 92873 | LANÇAMENTO COM USO DE BALDES, ADENSAMENTO E ACABAMENTO DE CONCRETO EM ESTRUTURAS. AF_12/2015 | M3 | 3.58 | 0 | BDI 1 | #VALUE! | #VALUE! | #VALUE! |  | SINAPI-92873 | #VALUE! | 0 | #VALUE!
S | 0 | 1 | 2 | 3 | 2 | 7 | 0 | 0 | Serviço | 1.2.3.2.7. | SINAPI | 98557 | IMPERMEABILIZAÇÃO DE SUPERFÍCIE COM EMULSÃO ASFÁLTICA, 2 DEMÃOS AF_06/2018 | M2 | 31.64 | 0 | BDI 1 | #VALUE! | #VALUE! | #VALUE! |  | SINAPI-98557 | #VALUE! | 0 | #VALUE!
3 | 23 | 1 | 2 | 4 | 0 | 0 | 94 | 23 | Nível 3 | 1.2.4. |  |  | Supraestrutura |  | 0 |  | BDI 1 | 0 | #VALUE! | #VALUE! |  | 0 | X | 0 | #VALUE!
4 | 6 | 1 | 2 | 4 | 1 | 0 | 22 | 6 | Nível 4 | 1.2.4.1. |  |  | Pilares |  | 0 |  | BDI 1 | 0 | #VALUE! | #VALUE! |  | 0 | X | 0 | #VALUE!
S | 0 | 1 | 2 | 4 | 1 | 1 | 0 | 0 | Serviço | 1.2.4.1.1. | SINAPI | 92413 | MONTAGEM E DESMONTAGEM DE FÔRMA DE PILARES RETANGULARES E ESTRUTURAS SIMILARES, PÉ-DIREITO SIMPLES, EM MADEIRA SERRADA, 4 UTILIZAÇÕES. AF_09/2020 | M2 | 34.1 | 78 | BDI 1 | #VALUE! | #VALUE! | #VALUE! |  | SINAPI-92413 | #VALUE! | 0 | #VALUE!
S | 0 | 1 | 2 | 4 | 1 | 2 | 0 | 0 | Serviço | 1.2.4.1.2. | SINAPI | 92779 | ARMAÇÃO DE PILAR OU VIGA DE UMA ESTRUTURA CONVENCIONAL DE CONCRETO ARMADO EM UMA EDIFICAÇÃO TÉRREA OU SOBRADO UTILIZANDO AÇO CA-50 DE 12,5 MM - MONTAGEM. AF_12/2015 | KG | 259.72 | 0 | BDI 1 | #VALUE! | #VALUE! | #VALUE! |  | SINAPI-92779 | #VALUE! | 0 | #VALUE!
S | 0 | 1 | 2 | 4 | 1 | 3 | 0 | 0 | Serviço | 1.2.4.1.3. | SINAPI | 92775 | ARMAÇÃO DE PILAR OU VIGA DE UMA ESTRUTURA CONVENCIONAL DE CONCRETO ARMADO EM UMA EDIFICAÇÃO TÉRREA OU SOBRADO UTILIZANDO AÇO CA-60 DE 5,0 MM - MONTAGEM. AF_12/2015 | KG | 362.6 | 0 | BDI 1 | #VALUE! | #VALUE! | #VALUE! |  | SINAPI-92775 | #VALUE! | 0 | #VALUE!
S | 0 | 1 | 2 | 4 | 1 | 4 | 0 | 0 | Serviço | 1.2.4.1.4. | SINAPI | 94965 | CONCRETO FCK = 25MPA, TRAÇO 1:2,3:2,7 (EM MASSA SECA DE CIMENTO/ AREIA MÉDIA/ BRITA 1) - PREPARO MECÂNICO COM BETONEIRA 400 L. AF_05/2021 | M3 | 1.98 | 0 | BDI 1 | #VALUE! | #VALUE! | #VALUE! |  | SINAPI-94965 | #VALUE! | 0 | #VALUE!
S | 0 | 1 | 2 | 4 | 1 | 5 | 0 | 0 | Serviço | 1.2.4.1.5. | SINAPI | 92873 | LANÇAMENTO COM USO DE BALDES, ADENSAMENTO E ACABAMENTO DE CONCRETO EM ESTRUTURAS. AF_12/2015 | M3 | 1.98 | 0 | BDI 1 | #VALUE! | #VALUE! | #VALUE! |  | SINAPI-92873 | #VALUE! | 0 | #VALUE!
4 | 6 | 1 | 2 | 4 | 2 | 0 | 16 | 6 | Nível 4 | 1.2.4.2. |  |  | Cintas Superiores |  | 0 |  | BDI 1 | 0 | #VALUE! | #VALUE! |  | 0 | X | 0 | #VALUE!
S | 0 | 1 | 2 | 4 | 2 | 1 | 0 | 0 | Serviço | 1.2.4.2.1. | SINAPI | 92448 | MONTAGEM E DESMONTAGEM DE FÔRMA DE VIGA, ESCORAMENTO COM PONTALETE DE MADEIRA, PÉ-DIREITO SIMPLES, EM MADEIRA SERRADA, 4 UTILIZAÇÕES. AF_09/2020 | M2 | 26.22 | 0 | BDI 1 | #VALUE! | #VALUE! | #VALUE! |  | SINAPI-92448 | #VALUE! | 0 | #VALUE!
S | 0 | 1 | 2 | 4 | 2 | 2 | 0 | 0 | Serviço | 1.2.4.2.2. | SINAPI | 92779 | ARMAÇÃO DE PILAR OU VIGA DE UMA ESTRUTURA CONVENCIONAL DE CONCRETO ARMADO EM UMA EDIFICAÇÃO TÉRREA OU SOBRADO UTILIZANDO AÇO CA-50 DE 12,5 MM - MONTAGEM. AF_12/2015 | KG | 214.75 | 0 | BDI 1 | #VALUE! | #VALUE! | #VALUE! |  | SINAPI-92779 | #VALUE! | 0 | #VALUE!
S | 0 | 1 | 2 | 4 | 2 | 3 | 0 | 0 | Serviço | 1.2.4.2.3. | SINAPI | 92759 | ARMAÇÃO DE PILAR OU VIGA DE UMA ESTRUTURA CONVENCIONAL DE CONCRETO ARMADO EM UM EDIFÍCIO DE MÚLTIPLOS PAVIMENTOS UTILIZANDO AÇO CA-60 DE 5,0 MM - MONTAGEM. AF_12/2015 | KG | 26.98 | 0 | BDI 1 | #VALUE! | #VALUE! | #VALUE! |  | SINAPI-92759 | #VALUE! | 0 | #VALUE!
S | 0 | 1 | 2 | 4 | 2 | 4 | 0 | 0 | Serviço | 1.2.4.2.4. | SINAPI | 94965 | CONCRETO FCK = 25MPA, TRAÇO 1:2,3:2,7 (EM MASSA SECA DE CIMENTO/ AREIA MÉDIA/ BRITA 1) - PREPARO MECÂNICO COM BETONEIRA 400 L. AF_05/2021 | M3 | 2.62 | 0 | BDI 1 | #VALUE! | #VALUE! | #VALUE! |  | SINAPI-94965 | #VALUE! | 0 | #VALUE!
S | 0 | 1 | 2 | 4 | 2 | 5 | 0 | 0 | Serviço | 1.2.4.2.5. | SINAPI | 92873 | LANÇAMENTO COM USO DE BALDES, ADENSAMENTO E ACABAMENTO DE CONCRETO EM ESTRUTURAS. AF_12/2015 | M3 | 2.62 | 0 | BDI 1 | #VALUE! | #VALUE! | #VALUE! |  | SINAPI-92873 | #VALUE! | 0 | #VALUE!
4 | 3 | 1 | 2 | 4 | 3 | 0 | 10 | 3 | Nível 4 | 1.2.4.3. |  |  | Contrapiso |  | 0 |  | BDI 1 | 0 | #VALUE! | #VALUE! |  | 0 | X | 0 | #VALUE!
S | 0 | 1 | 2 | 4 | 3 | 1 | 0 | 0 | Serviço | 1.2.4.3.1. | SINAPI-I | 39509 | TELA DE ACO SOLDADA NERVURADA, CA-60, T-196, (2,11 KG/M2), DIAMETRO DO FIO = 5,0 MM, LARGURA = 2,45 M, ESPACAMENTO DA MALHA = 30 X 10 CM | M2 | 37.02 | 0 | BDI 1 | #VALUE! | #VALUE! | #VALUE! |  | SINAPI-I-39509 | #VALUE! | 0 | #VALUE!
S | 0 | 1 | 2 | 4 | 3 | 2 | 0 | 0 | Serviço | 1.2.4.3.2. | SINAPI | 87298 | ARGAMASSA TRAÇO 1:3 (EM VOLUME DE CIMENTO E AREIA MÉDIA ÚMIDA) PARA CONTRAPISO, PREPARO MECÂNICO COM BETONEIRA 400 L. AF_08/2019 | M3 | 2.22 | 0 | BDI 1 | #VALUE! | #VALUE! | #VALUE! |  | SINAPI-87298 | #VALUE! | 0 | #VALUE!
4 | 3 | 1 | 2 | 4 | 4 | 0 | 7 | 3 | Nível 4 | 1.2.4.4. |  |  | Laje de Cobertura |  | 0 |  | BDI 1 | 0 | #VALUE! | #VALUE! |  | 0 | X | 0 | #VALUE!
S | 0 | 1 | 2 | 4 | 4 | 1 | 0 | 0 | Serviço | 1.2.4.4.1. | COMP | 03 | LAJE PRÉ-MOLDADA UNIDIRECIONAL, BIAPOIADA, PARA FORRO, ENCHIMENTO EM CERÂMICA, VIGOTA CONVENCIONAL, INCLUSIVE MALHA DE 4.2 MM E CONCRETO FCK 20 MPA, ALTURA TOTAL DA LAJE (8+5) cm (REF 101964) | M2 | 45.85 | 145 | BDI 1 | #VALUE! | #VALUE! | #VALUE! |  | COMP-03 | #VALUE! | 0 | #VALUE!
S | 0 | 1 | 2 | 4 | 4 | 2 | 0 | 0 | Serviço | 1.2.4.4.2. | SINAPI | 98546 | IMPERMEABILIZAÇÃO DE SUPERFÍCIE COM MANTA ASFÁLTICA, UMA CAMADA, INCLUSIVE APLICAÇÃO DE PRIMER ASFÁLTICO, E=3MM. AF_06/2018 | M2 | 45.85 | 0 | BDI 1 | #VALUE! | #VALUE! | #VALUE! |  | SINAPI-98546 | #VALUE! | 0 | #VALUE!
4 | 4 | 1 | 2 | 4 | 5 | 0 | 4 | #N/A | Nível 4 | 1.2.4.5. |  |  | Verga e Contraverga |  | 0 |  | BDI 1 | 0 | #VALUE! | #VALUE! |  | 0 | X | 0 | #VALUE!
S | 0 | 1 | 2 | 4 | 5 | 1 | 0 | 0 | Serviço | 1.2.4.5.1. | SINAPI | 93188 | VERGA MOLDADA IN LOCO EM CONCRETO PARA PORTAS COM ATÉ 1,5 M DE VÃO. AF_03/2016 | M | 3.75 | 0 | BDI 1 | #VALUE! | #VALUE! | #VALUE! |  | SINAPI-93188 | #VALUE! | 0 | #VALUE!
S | 0 | 1 | 2 | 4 | 5 | 2 | 0 | 0 | Serviço | 1.2.4.5.2. | SINAPI | 93187 | VERGA MOLDADA IN LOCO EM CONCRETO PARA JANELAS COM MAIS DE 1,5 M DE VÃO. AF_03/2016 | M | 4.6 | 0 | BDI 1 | #VALUE! | #VALUE! | #VALUE! |  | SINAPI-93187 | #VALUE! | 0 | #VALUE!
S | 0 | 1 | 2 | 4 | 5 | 3 | 0 | 0 | Serviço | 1.2.4.5.3. | SINAPI | 93197 | CONTRAVERGA MOLDADA IN LOCO EM CONCRETO PARA VÃOS DE MAIS DE 1,5 M DE COMPRIMENTO. AF_03/2016 | M | 4.6 | 0 | BDI 1 | #VALUE! | #VALUE! | #VALUE! |  | SINAPI-93197 | #VALUE! | 0 | #VALUE!
3 | 21 | 1 | 2 | 5 | 0 | 0 | 71 | 21 | Nível 3 | 1.2.5. |  |  | Alvenaria, Vedação e Divisórias |  | 0 |  | BDI 1 | 0 | #VALUE! | #VALUE! |  | 0 | X | 0 | #VALUE!
4 | 13 | 1 | 2 | 5 | 1 | 0 | 20 | 13 | Nível 4 | 1.2.5.1. |  |  | Vedação |  | 0 |  | BDI 1 | 0 | #VALUE! | #VALUE! |  | 0 | X | 0 | #VALUE!
S | 0 | 1 | 2 | 5 | 1 | 1 | 0 | 0 | Serviço | 1.2.5.1.1. | SINAPI | 87525 | ALVENARIA DE VEDAÇÃO DE BLOCOS CERÂMICOS FURADOS NA HORIZONTAL DE 14X9X19CM (ESPESSURA 14CM, BLOCO DEITADO) DE PAREDES COM ÁREA LÍQUIDA MAIOR OU IGUAL A 6M² COM VÃOS E ARGAMASSA DE ASSENTAMENTO COM PREPARO EM BETONEIRA. AF_06/2014 | M2 | 57.79 | 120 | BDI 1 | #VALUE! | #VALUE! | #VALUE! |  | SINAPI-87525 | #VALUE! | 0 | #VALUE!
S | 0 | 1 | 2 | 5 | 1 | 2 | 0 | 0 | Serviço | 1.2.5.1.2. | COMP | 04 | ALVENARIA DE VEDAÇÃO DE BLOCOS CERÂMICOS MACIÇOS DE 5X10X20CM (ESPESSURA 20 CM) E ARGAMASSA DE ASSENTAMENTO COM PREPARO EM BETONEIRA. (REF. SINAPI 101159) | M2 | 50.63 | 155 | BDI 1 | #VALUE! | #VALUE! | #VALUE! |  | COMP-04 | #VALUE! | 0 | #VALUE!
S | 0 | 1 | 2 | 5 | 1 | 3 | 0 | 0 | Serviço | 1.2.5.1.3. | SINAPI | 87905 | CHAPISCO APLICADO EM ALVENARIA (COM PRESENÇA DE VÃOS) E ESTRUTURAS DE CONCRETO DE FACHADA, COM COLHER DE PEDREIRO. ARGAMASSA TRAÇO 1:3 COM PREPARO EM BETONEIRA 400L. AF_06/2014 | M2 | 42.28 | 5 | BDI 1 | #VALUE! | #VALUE! | #VALUE! |  | SINAPI-87905 | #VALUE! | 0 | #VALUE!
S | 0 | 1 | 2 | 5 | 1 | 4 | 0 | 0 | Serviço | 1.2.5.1.4. | SINAPI | 87879 | CHAPISCO APLICADO EM ALVENARIAS E ESTRUTURAS DE CONCRETO INTERNAS, COM COLHER DE PEDREIRO. ARGAMASSA TRAÇO 1:3 COM PREPARO EM BETONEIRA 400L. AF_06/2014 | M2 | 169.14 | 3 | BDI 1 | #VALUE! | #VALUE! | #VALUE! |  | SINAPI-87879 | #VALUE! | 0 | #VALUE!
S | 0 | 1 | 2 | 5 | 1 | 5 | 0 | 0 | Serviço | 1.2.5.1.5. | SINAPI | 87532 | EMBOÇO, PARA RECEBIMENTO DE CERÂMICA, EM ARGAMASSA TRAÇO 1:2:8, PREPARO MANUAL, APLICADO MANUALMENTE EM FACES INTERNAS DE PAREDES, PARA AMBIENTE COM ÁREA ENTRE 5M2 E 10M2, ESPESSURA DE 20MM, COM EXECUÇÃO DE TALISCAS. AF_06/2014 | M2 | 69.83 | 30 | BDI 1 | #VALUE! | #VALUE! | #VALUE! |  | SINAPI-87532 | #VALUE! | 0 | #VALUE!
S | 0 | 1 | 2 | 5 | 1 | 6 | 0 | 0 | Serviço | 1.2.5.1.6. | SINAPI | 87273 | REVESTIMENTO CERÂMICO PARA PAREDES INTERNAS COM PLACAS TIPO ESMALTADA EXTRA DE DIMENSÕES 33X45 CM APLICADAS EM AMBIENTES DE ÁREA MAIOR QUE 5 M² NA ALTURA INTEIRA DAS PAREDES. AF_06/2014 | M2 | 69.83 | 0 | BDI 1 | #VALUE! | #VALUE! | #VALUE! |  | SINAPI-87273 | #VALUE! | 0 | #VALUE!
S | 0 | 1 | 2 | 5 | 1 | 7 | 0 | 0 | Serviço | 1.2.5.1.7. | SINAPI | 87777 | EMBOÇO OU MASSA ÚNICA EM ARGAMASSA TRAÇO 1:2:8, PREPARO MANUAL, APLICADA MANUALMENTE EM PANOS DE FACHADA COM PRESENÇA DE VÃOS, ESPESSURA DE 25 MM. AF_06/2014 | M2 | 42.28 | 45 | BDI 1 | #VALUE! | #VALUE! | #VALUE! |  | SINAPI-87777 | #VALUE! | 0 | #VALUE!
S | 0 | 1 | 2 | 5 | 1 | 8 | 0 | 0 | Serviço | 1.2.5.1.8. | COTAÇÃO | 01 | REVESTIMENTO DE BASALTO 20x20 CM, INCLUSO MÃO DE OBRA | M2 | 9 | 0 | BDI 1 | #VALUE! | #VALUE! | #VALUE! |  | COTAÇÃO-01 | #VALUE! | 0 | #VALUE!
S | 0 | 1 | 2 | 5 | 1 | 9 | 0 | 0 | Serviço | 1.2.5.1.9. | SINAPI | 87530 | MASSA ÚNICA, PARA RECEBIMENTO DE PINTURA, EM ARGAMASSA TRAÇO 1:2:8, PREPARO MANUAL, APLICADA MANUALMENTE EM FACES INTERNAS DE PAREDES, ESPESSURA DE 20MM, COM EXECUÇÃO DE TALISCAS. AF_06/2014 | M2 | 99.32 | 0 | BDI 1 | #VALUE! | #VALUE! | #VALUE! |  | SINAPI-87530 | #VALUE! | 0 | #VALUE!
S | 0 | 1 | 2 | 5 | 1 | 10 | 0 | 0 | Serviço | 1.2.5.1.10. | SINAPI | 88485 | APLICAÇÃO DE FUNDO SELADOR ACRÍLICO EM PAREDES, UMA DEMÃO. AF_06/2014 | M2 | 141.6 | 0 | BDI 1 | #VALUE! | #VALUE! | #VALUE! |  | SINAPI-88485 | #VALUE! | 0 | #VALUE!
S | 0 | 1 | 2 | 5 | 1 | 11 | 0 | 0 | Serviço | 1.2.5.1.11. | SINAPI | 88489 | APLICAÇÃO MANUAL DE PINTURA COM TINTA LÁTEX ACRÍLICA EM PAREDES, DUAS DEMÃOS. AF_06/2014 | M2 | 141.6 | 0 | BDI 1 | #VALUE! | #VALUE! | #VALUE! |  | SINAPI-88489 | #VALUE! | 0 | #VALUE!
S | 0 | 1 | 2 | 5 | 1 | 12 | 0 | 0 | Serviço | 1.2.5.1.12. | SINAPI | 98546 | IMPERMEABILIZAÇÃO DE SUPERFÍCIE COM MANTA ASFÁLTICA, UMA CAMADA, INCLUSIVE APLICAÇÃO DE PRIMER ASFÁLTICO, E=3MM. AF_06/2018 | M2 | 45.24 | 0 | BDI 1 | #VALUE! | #VALUE! | #VALUE! |  | SINAPI-98546 | #VALUE! | 0 | #VALUE!
4 | 5 | 1 | 2 | 5 | 2 | 0 | 7 | 5 | Nível 4 | 1.2.5.2. |  |  | Forro |  | 0 |  | BDI 1 | 0 | #VALUE! | #VALUE! |  | 0 | X | 0 | #VALUE!
S | 0 | 1 | 2 | 5 | 2 | 1 | 0 | 0 | Serviço | 1.2.5.2.1. | SINAPI | 87884 | CHAPISCO APLICADO NO TETO, COM ROLO PARA TEXTURA ACRÍLICA. ARGAMASSA INDUSTRIALIZADA COM PREPARO MANUAL. AF_06/2014 | M2 | 45.85 | 5 | BDI 1 | #VALUE! | #VALUE! | #VALUE! |  | SINAPI-87884 | #VALUE! | 0 | #VALUE!
S | 0 | 1 | 2 | 5 | 2 | 2 | 0 | 0 | Serviço | 1.2.5.2.2. | SINAPI | 90407 | MASSA ÚNICA, PARA RECEBIMENTO DE PINTURA, EM ARGAMASSA TRAÇO 1:2:8, PREPARO MANUAL, APLICADA MANUALMENTE EM TETO, ESPESSURA DE 20MM, COM EXECUÇÃO DE TALISCAS. AF_03/2015 | M2 | 45.85 | 0 | BDI 1 | #VALUE! | #VALUE! | #VALUE! |  | SINAPI-90407 | #VALUE! | 0 | #VALUE!
S | 0 | 1 | 2 | 5 | 2 | 3 | 0 | 0 | Serviço | 1.2.5.2.3. | SINAPI | 88484 | APLICAÇÃO DE FUNDO SELADOR ACRÍLICO EM TETO, UMA DEMÃO. AF_06/2014 | M2 | 45.85 | 0 | BDI 1 | #VALUE! | #VALUE! | #VALUE! |  | SINAPI-88484 | #VALUE! | 0 | #VALUE!
S | 0 | 1 | 2 | 5 | 2 | 4 | 0 | 0 | Serviço | 1.2.5.2.4. | SINAPI | 88488 | APLICAÇÃO MANUAL DE PINTURA COM TINTA LÁTEX ACRÍLICA EM TETO, DUAS DEMÃOS. AF_06/2014 | M2 | 45.85 | 0 | BDI 1 | #VALUE! | #VALUE! | #VALUE! |  | SINAPI-88488 | #VALUE! | 0 | #VALUE!
4 | 2 | 1 | 2 | 5 | 3 | 0 | 2 | #N/A | Nível 4 | 1.2.5.3. |  |  | Divisórias |  | 0 |  | BDI 1 | 0 | #VALUE! | #VALUE! |  | 0 | X | 0 | #VALUE!
S | 0 | 1 | 2 | 5 | 3 | 1 | 0 | 0 | Serviço | 1.2.5.3.1. | SINAPI-I | 44476 | DIVISORIA EM BASALTO, COM DUAS FACES POLIDAS, FIXADA COM CANALETAS E PARAFUSOS E= 3,0 CM | M2 | 13.23 | 500 | BDI 1 | #VALUE! | #VALUE! | #VALUE! |  | SINAPI-I-44476 | #VALUE! | 0 | #VALUE!
3 | 2 | 1 | 2 | 6 | 0 | 0 | 50 | 2 | Nível 3 | 1.2.6. |  |  | Piso |  | 0 |  | BDI 1 | 0 | #VALUE! | #VALUE! |  | 0 | X | 0 | #VALUE!
S | 0 | 1 | 2 | 6 | 0 | 1 | 0 | 0 | Serviço | 1.2.6.0.1. | SINAPI | 87260 | REVESTIMENTO CERÂMICO PARA PISO COM PLACAS TIPO PORCELANATO DE DIMENSÕES 45X45 CM APLICADA EM AMBIENTES DE ÁREA MAIOR QUE 10 M². AF_06/2014 | M2 | 37.02 | 0 | BDI 1 | #VALUE! | #VALUE! | #VALUE! |  | SINAPI-87260 | #VALUE! | 0 | #VALUE!
3 | 3 | 1 | 2 | 7 | 0 | 0 | 48 | 3 | Nível 3 | 1.2.7. |  |  | Esquadrias |  | 0 |  | BDI 1 | 0 | #VALUE! | #VALUE! |  | 0 | X | 0 | #VALUE!
S | 0 | 1 | 2 | 7 | 0 | 1 | 0 | 0 | Serviço | 1.2.7.0.1. | SINAPI | 94569 | JANELA DE ALUMÍNIO TIPO MAXIM-AR, COM VIDROS, BATENTE E FERRAGENS. EXCLUSIVE ALIZAR, ACABAMENTO E CONTRAMARCO. FORNECIMENTO E INSTALAÇÃO. AF_12/2019 | M2 | 3 | 0 | BDI 1 | #VALUE! | #VALUE! | #VALUE! |  | SINAPI-94569 | #VALUE! | 0 | #VALUE!
S | 0 | 1 | 2 | 7 | 0 | 2 | 0 | 0 | Serviço | 1.2.7.0.2. | SINAPI | 91338 | PORTA DE ALUMÍNIO DE ABRIR COM LAMBRI, COM GUARNIÇÃO, FIXAÇÃO COM PARAFUSOS - FORNECIMENTO E INSTALAÇÃO. AF_12/2019 | M2 | 11.97 | 965 | BDI 1 | #VALUE! | #VALUE! | #VALUE! |  | SINAPI-91338 | #VALUE! | 0 | #VALUE!
3 | 12 | 1 | 2 | 8 | 0 | 0 | 45 | 12 | Nível 3 | 1.2.8. |  |  | Elétrica |  | 0 |  | BDI 1 | 0 | #VALUE! | #VALUE! |  | 0 | X | 0 | #VALUE!
S | 0 | 1 | 2 | 8 | 0 | 1 | 0 | 0 | Serviço | 1.2.8.0.1. | SINAPI | 91932 | CABO DE COBRE FLEXÍVEL ISOLADO, 10 MM², ANTI-CHAMA 450/750 V, PARA CIRCUITOS TERMINAIS - FORNECIMENTO E INSTALAÇÃO. AF_12/2015 | M | 66 | 0 | BDI 1 | #VALUE! | #VALUE! | #VALUE! |  | SINAPI-91932 | #VALUE! | 0 | #VALUE!
S | 0 | 1 | 2 | 8 | 0 | 2 | 0 | 0 | Serviço | 1.2.8.0.2. | SINAPI-I | 39247 | ELETRODUTO/DUTO PEAD FLEXIVEL PAREDE SIMPLES, CORRUGACAO HELICOIDAL, COR PRETA, SEM ROSCA, DE 1 1/4", PARA CABEAMENTO SUBTERRANEO (NBR 15715) | M | 30 | 0 | BDI 1 | #VALUE! | #VALUE! | #VALUE! |  | SINAPI-I-39247 | #VALUE! | 0 | #VALUE!
S | 0 | 1 | 2 | 8 | 0 | 3 | 0 | 0 | Serviço | 1.2.8.0.3. | SINAPI | 93358 | ESCAVAÇÃO MANUAL DE VALA COM PROFUNDIDADE MENOR OU IGUAL A 1,30 M. AF_02/2021 | M3 | 1.5 | 0 | BDI 1 | #VALUE! | #VALUE! | #VALUE! |  | SINAPI-93358 | #VALUE! | 0 | #VALUE!
S | 0 | 1 | 2 | 8 | 0 | 4 | 0 | 0 | Serviço | 1.2.8.0.4. | SINAPI | 91928 | CABO DE COBRE FLEXÍVEL ISOLADO, 4 MM², ANTI-CHAMA 450/750 V, PARA CIRCUITOS TERMINAIS - FORNECIMENTO E INSTALAÇÃO. AF_12/2015 | M | 148.5 | 0 | BDI 1 | #VALUE! | #VALUE! | #VALUE! |  | SINAPI-91928 | #VALUE! | 0 | #VALUE!
S | 0 | 1 | 2 | 8 | 0 | 5 | 0 | 0 | Serviço | 1.2.8.0.5. | SINAPI | 91846 | ELETRODUTO FLEXÍVEL CORRUGADO, PVC, DN 32 MM (1"), PARA CIRCUITOS TERMINAIS, INSTALADO EM LAJE - FORNECIMENTO E INSTALAÇÃO. AF_12/2015 | M | 26 | 0 | BDI 1 | #VALUE! | #VALUE! | #VALUE! |  | SINAPI-91846 | #VALUE! | 0 | #VALUE!
S | 0 | 1 | 2 | 8 | 0 | 6 | 0 | 0 | Serviço | 1.2.8.0.6. | SINAPI | 91856 | ELETRODUTO FLEXÍVEL CORRUGADO, PVC, DN 32 MM (1"), PARA CIRCUITOS TERMINAIS, INSTALADO EM PAREDE - FORNECIMENTO E INSTALAÇÃO. AF_12/2015 | M | 12 | 0 | BDI 1 | #VALUE! | #VALUE! | #VALUE! |  | SINAPI-91856 | #VALUE! | 0 | #VALUE!
S | 0 | 1 | 2 | 8 | 0 | 7 | 0 | 0 | Serviço | 1.2.8.0.7. | SINAPI | 90447 | RASGO EM ALVENARIA PARA ELETRODUTOS COM DIAMETROS MENORES OU IGUAIS A 40 MM. AF_05/2015 | M | 12 | 0 | BDI 1 | #VALUE! | #VALUE! | #VALUE! |  | SINAPI-90447 | #VALUE! | 0 | #VALUE!
S | 0 | 1 | 2 | 8 | 0 | 8 | 0 | 0 | Serviço | 1.2.8.0.8. | SINAPI | 100920 | LÂMPADA FLUORESCENTE ESPIRAL BRANCA 65 W, BASE E27 - FORNECIMENTO E INSTALAÇÃO. AF_02/2020 | UN | 6 | 0 | BDI 1 | #VALUE! | #VALUE! | #VALUE! |  | SINAPI-100920 | #VALUE! | 0 | #VALUE!
S | 0 | 1 | 2 | 8 | 0 | 9 | 0 | 0 | Serviço | 1.2.8.0.9. | SINAPI | 91996 | TOMADA MÉDIA DE EMBUTIR (1 MÓDULO), 2P+T 10 A, INCLUINDO SUPORTE E PLACA - FORNECIMENTO E INSTALAÇÃO. AF_12/2015 | UN | 7 | 0 | BDI 1 | #VALUE! | #VALUE! | #VALUE! |  | SINAPI-91996 | #VALUE! | 0 | #VALUE!
S | 0 | 1 | 2 | 8 | 0 | 10 | 0 | 0 | Serviço | 1.2.8.0.10. | SINAPI | 93663 | DISJUNTOR BIPOLAR TIPO DIN, CORRENTE NOMINAL DE 25A - FORNECIMENTO E INSTALAÇÃO. AF_10/2020 | UN | 2 | 58.25 | BDI 1 | #VALUE! | #VALUE! | #VALUE! |  | SINAPI-93663 | #VALUE! | 0 | #VALUE!
S | 0 | 1 | 2 | 8 | 0 | 11 | 0 | 0 | Serviço | 1.2.8.0.11. | SINAPI-I | 39756 | QUADRO DE DISTRIBUICAO COM BARRAMENTO TRIFASICO, DE SOBREPOR, EM CHAPA DE ACO GALVANIZADO, PARA 12 DISJUNTORES DIN, 100 A | UN | 1 | 523.9 | BDI 1 | #VALUE! | #VALUE! | #VALUE! |  | SINAPI-I-39756 | #VALUE! | 0 | #VALUE!
3 | 15 | 1 | 2 | 9 | 0 | 0 | 33 | 15 | Nível 3 | 1.2.9. |  |  | Hidrossanitária |  | 0 |  | BDI 1 | 0 | #VALUE! | #VALUE! |  | 0 | X | 0 | #VALUE!
4 | 2 | 1 | 2 | 9 | 1 | 0 | 14 | 2 | Nível 4 | 1.2.9.1. |  |  | Escavação |  | 0 |  | BDI 1 | 0 | #VALUE! | #VALUE! |  | 0 | X | 0 | #VALUE!
S | 0 | 1 | 2 | 9 | 1 | 1 | 0 | 0 | Serviço | 1.2.9.1.1. | SINAPI | 93358 | ESCAVAÇÃO MANUAL DE VALA COM PROFUNDIDADE MENOR OU IGUAL A 1,30 M. AF_02/2021 | M3 | 4.06 | 0 | BDI 1 | #VALUE! | #VALUE! | #VALUE! |  | SINAPI-93358 | #VALUE! | 0 | #VALUE!
4 | 3 | 1 | 2 | 9 | 2 | 0 | 12 | 3 | Nível 4 | 1.2.9.2. |  |  | Água Fria |  | 0 |  | BDI 1 | 0 | #VALUE! | #VALUE! |  | 0 | X | 0 | #VALUE!
S | 0 | 1 | 2 | 9 | 2 | 1 | 0 | 0 | Serviço | 1.2.9.2.1. | SINAPI | 90443 | RASGO EM ALVENARIA PARA RAMAIS/ DISTRIBUIÇÃO COM DIAMETROS MENORES OU IGUAIS A 40 MM. AF_05/2015 | M | 40 | 0 | BDI 1 | #VALUE! | #VALUE! | #VALUE! |  | SINAPI-90443 | #VALUE! | 0 | #VALUE!
S | 0 | 1 | 2 | 9 | 2 | 2 | 0 | 0 | Serviço | 1.2.9.2.2. | SINAPI | 89356 | TUBO, PVC, SOLDÁVEL, DN 25MM, INSTALADO EM RAMAL OU SUB-RAMAL DE ÁGUA - FORNECIMENTO E INSTALAÇÃO. AF_12/2014 | M | 40 | 0 | BDI 1 | #VALUE! | #VALUE! | #VALUE! |  | SINAPI-89356 | #VALUE! | 0 | #VALUE!
4 | 9 | 1 | 2 | 9 | 3 | 0 | 9 | #N/A | Nível 4 | 1.2.9.3. |  |  | Esgoto |  | 0 |  | BDI 1 | 0 | #VALUE! | #VALUE! |  | 0 | X | 0 | #VALUE!
S | 0 | 1 | 2 | 9 | 3 | 1 | 0 | 0 | Serviço | 1.2.9.3.1. | SINAPI | 89714 | TUBO PVC, SERIE NORMAL, ESGOTO PREDIAL, DN 100 MM, FORNECIDO E INSTALADO EM RAMAL DE DESCARGA OU RAMAL DE ESGOTO SANITÁRIO. AF_12/2014 | M | 16 | 0 | BDI 1 | #VALUE! | #VALUE! | #VALUE! |  | SINAPI-89714 | #VALUE! | 0 | #VALUE!
S | 0 | 1 | 2 | 9 | 3 | 2 | 0 | 0 | Serviço | 1.2.9.3.2. | SINAPI | 89713 | TUBO PVC, SERIE NORMAL, ESGOTO PREDIAL, DN 75 MM, FORNECIDO E INSTALADO EM RAMAL DE DESCARGA OU RAMAL DE ESGOTO SANITÁRIO. AF_12/2014 | M | 6 | 0 | BDI 1 | #VALUE! | #VALUE! | #VALUE! |  | SINAPI-89713 | #VALUE! | 0 | #VALUE!
S | 0 | 1 | 2 | 9 | 3 | 3 | 0 | 0 | Serviço | 1.2.9.3.3. | SINAPI | 89712 | TUBO PVC, SERIE NORMAL, ESGOTO PREDIAL, DN 50 MM, FORNECIDO E INSTALADO EM RAMAL DE DESCARGA OU RAMAL DE ESGOTO SANITÁRIO. AF_12/2014 | M | 10 | 0 | BDI 1 | #VALUE! | #VALUE! | #VALUE! |  | SINAPI-89712 | #VALUE! | 0 | #VALUE!
S | 0 | 1 | 2 | 9 | 3 | 4 | 0 | 0 | Serviço | 1.2.9.3.4. | SINAPI | 97900 | CAIXA ENTERRADA HIDRÁULICA RETANGULAR EM ALVENARIA COM TIJOLOS CERÂMICOS MACIÇOS, DIMENSÕES INTERNAS: 0,3X0,3X0,3 M PARA REDE DE ESGOTO. AF_12/2020 | UN | 2 | 0 | BDI 1 | #VALUE! | #VALUE! | #VALUE! |  | SINAPI-97900 | #VALUE! | 0 | #VALUE!
S | 0 | 1 | 2 | 9 | 3 | 5 | 0 | 0 | Serviço | 1.2.9.3.5. | SINAPI | 89709 | RALO SIFONADO, PVC, DN 100 X 40 MM, JUNTA SOLDÁVEL, FORNECIDO E INSTALADO EM RAMAL DE DESCARGA OU EM RAMAL DE ESGOTO SANITÁRIO. AF_12/2014 | UN | 2 | 0 | BDI 1 | #VALUE! | #VALUE! | #VALUE! |  | SINAPI-89709 | #VALUE! | 0 | #VALUE!
S | 0 | 1 | 2 | 9 | 3 | 6 | 0 | 0 | Serviço | 1.2.9.3.6. | SINAPI-I | 39363 | FOSSA SEPTICA, SEM FILTRO, PARA 15 A 30 CONTRIBUINTES, CILINDRICA, COM TAMPA, EM POLIETILENO DE ALTA DENSIDADE (PEAD), CAPACIDADE APROXIMADA DE 5500 LITROS (NBR 7229) | UN | 1 | 5000 | BDI 1 | #VALUE! | #VALUE! | #VALUE! |  | SINAPI-I-39363 | #VALUE! | 0 | #VALUE!
S | 0 | 1 | 2 | 9 | 3 | 7 | 0 | 0 | Serviço | 1.2.9.3.7. | SINAPI | 98074 | FILTRO ANAERÓBIO RETANGULAR, EM ALVENARIA COM TIJOLOS CERÂMICOS MACIÇOS, DIMENSÕES INTERNAS: 1,4 X 3,0 X 1,67 M, VOLUME ÚTIL: 5040 L (PARA 32 CONTRIBUINTES). AF_12/2020 | UN | 1 | 8000 | BDI 1 | #VALUE! | #VALUE! | #VALUE! |  | SINAPI-98074 | #VALUE! | 0 | #VALUE!
S | 0 | 1 | 2 | 9 | 3 | 8 | 0 | 0 | Serviço | 1.2.9.3.8. | SINAPI | 98080 | SUMIDOURO RETANGULAR, EM ALVENARIA COM TIJOLOS CERÂMICOS MACIÇOS, DIMENSÕES INTERNAS: 1,6 X 3,4 X 3,0 M, ÁREA DE INFILTRAÇÃO: 32,9 M² (PARA 13 CONTRIBUINTES). AF_12/2020 | UN | 1 | 7800 | BDI 1 | #VALUE! | #VALUE! | #VALUE! |  | SINAPI-98080 | #VALUE! | 0 | #VALUE!
3 | 12 | 1 | 2 | 10 | 0 | 0 | 18 | 12 | Nível 3 | 1.2.10. |  |  | Acessórios |  | 0 |  | BDI 1 | 0 | #VALUE! | #VALUE! |  | 0 | X | 0 | #VALUE!
S | 0 | 1 | 2 | 10 | 0 | 1 | 0 | 0 | Serviço | 1.2.10.0.1. | SINAPI | 86888 | VASO SANITÁRIO SIFONADO COM CAIXA ACOPLADA LOUÇA BRANCA - FORNECIMENTO E INSTALAÇÃO. AF_01/2020 | UN | 2 | 0 | BDI 1 | #VALUE! | #VALUE! | #VALUE! |  | SINAPI-86888 | #VALUE! | 0 | #VALUE!
S | 0 | 1 | 2 | 10 | 0 | 2 | 0 | 0 | Serviço | 1.2.10.0.2. | SINAPI | 95472 | VASO SANITARIO SIFONADO CONVENCIONAL PARA PCD SEM FURO FRONTAL COM LOUÇA BRANCA SEM ASSENTO, INCLUSO CONJUNTO DE LIGAÇÃO PARA BACIA SANITÁRIA AJUSTÁVEL - FORNECIMENTO E INSTALAÇÃO. AF_01/2020 | UN | 2 | 0 | BDI 1 | #VALUE! | #VALUE! | #VALUE! |  | SINAPI-95472 | #VALUE! | 0 | #VALUE!
S | 0 | 1 | 2 | 10 | 0 | 3 | 0 | 0 | Serviço | 1.2.10.0.3. | SINAPI-I | 37401 | TOALHEIRO PLASTICO TIPO DISPENSER PARA PAPEL TOALHA INTERFOLHADO | UN | 4 | 0 | BDI 1 | #VALUE! | #VALUE! | #VALUE! |  | SINAPI-I-37401 | #VALUE! | 0 | #VALUE!
S | 0 | 1 | 2 | 10 | 0 | 4 | 0 | 0 | Serviço | 1.2.10.0.4. | SINAPI-I | 37400 | PAPELEIRA PLASTICA TIPO DISPENSER PARA PAPEL HIGIENICO ROLAO | UN | 4 | 0 | BDI 1 | #VALUE! | #VALUE! | #VALUE! |  | SINAPI-I-37400 | #VALUE! | 0 | #VALUE!
S | 0 | 1 | 2 | 10 | 0 | 5 | 0 | 0 | Serviço | 1.2.10.0.5. | SINAPI | 95545 | SABONETEIRA DE PAREDE EM METAL CROMADO, INCLUSO FIXAÇÃO. AF_01/2020 | UN | 4 | 0 | BDI 1 | #VALUE! | #VALUE! | #VALUE! |  | SINAPI-95545 | #VALUE! | 0 | #VALUE!
S | 0 | 1 | 2 | 10 | 0 | 6 | 0 | 0 | Serviço | 1.2.10.0.6. | SINAPI-I | 11692 | BANCADA/ BANCA EM MARMORE, POLIDO, BRANCO COMUM, E= 3 CM | M2 | 2 | 0 | BDI 1 | #VALUE! | #VALUE! | #VALUE! |  | SINAPI-I-11692 | #VALUE! | 0 | #VALUE!
S | 0 | 1 | 2 | 10 | 0 | 7 | 0 | 0 | Serviço | 1.2.10.0.7. | SINAPI | 86938 | CUBA DE EMBUTIR OVAL EM LOUÇA BRANCA, 35 X 50CM OU EQUIVALENTE, INCLUSO VÁLVULA E SIFÃO TIPO GARRAFA EM METAL CROMADO - FORNECIMENTO E INSTALAÇÃO. AF_01/2020 | UN | 5 | 0 | BDI 1 | #VALUE! | #VALUE! | #VALUE! |  | SINAPI-86938 | #VALUE! | 0 | #VALUE!
S | 0 | 1 | 2 | 10 | 0 | 8 | 0 | 0 | Serviço | 1.2.10.0.8. | SINAPI-I | 36796 | TORNEIRA CROMADA DE MESA, PARA LAVATORIO, TEMPORIZADA PRESSAO FECHAMENTO AUTOMATICO, BICA BAIXA | UN | 5 | 0 | BDI 1 | #VALUE! | #VALUE! | #VALUE! |  | SINAPI-I-36796 | #VALUE! | 0 | #VALUE!
S | 0 | 1 | 2 | 10 | 0 | 9 | 0 | 0 | Serviço | 1.2.10.0.9. | SINAPI | 100868 | BARRA DE APOIO RETA, EM ACO INOX POLIDO, COMPRIMENTO 80 CM, FIXADA NA PAREDE - FORNECIMENTO E INSTALAÇÃO. AF_01/2020 | UN | 6 | 0 | BDI 1 | #VALUE! | #VALUE! | #VALUE! |  | SINAPI-100868 | #VALUE! | 0 | #VALUE!
S | 0 | 1 | 2 | 10 | 0 | 10 | 0 | 0 | Serviço | 1.2.10.0.10. | SINAPI | 95547 | SABONETEIRA PLASTICA TIPO DISPENSER PARA SABONETE LIQUIDO COM RESERVATORIO 800 A 1500 ML, INCLUSO FIXAÇÃO. AF_01/2020 | UN | 4 | 47.8 | BDI 1 | #VALUE! | #VALUE! | #VALUE! |  | SINAPI-95547 | #VALUE! | 0 | #VALUE!
S | 0 | 1 | 2 | 10 | 0 | 11 | 0 | 0 | Serviço | 1.2.10.0.11. | SINAPI | 100858 | MICTÓRIO SIFONADO LOUÇA BRANCA  PADRÃO MÉDIO  FORNECIMENTO E INSTALAÇÃO. AF_01/2020 | UN | 3 | 580 | BDI 1 | #VALUE! | #VALUE! | #VALUE! |  | SINAPI-100858 | #VALUE! | 0 | #VALUE!
3 | 6 | 1 | 2 | 11 | 0 | 0 | 6 | #N/A | Nível 3 | 1.2.11. |  |  | Drenagem Pluvial (PM Itapuca) |  | 0 |  | BDI 1 | 0 | #VALUE! | #VALUE! |  | 0 | X | 0 | #VALUE!
S | 0 | 1 | 2 | 11 | 0 | 1 | 0 | 0 | Serviço | 1.2.11.0.1. | SINAPI | 90091 | ESCAVAÇÃO MECANIZADA DE VALA COM PROF. ATÉ 1,5 M (MÉDIA MONTANTE E JUSANTE/UMA COMPOSIÇÃO POR TRECHO), ESCAVADEIRA (0,8 M3), LARG. DE 1,5 M A 2,5 M, EM SOLO DE 1A CATEGORIA, LOCAIS COM BAIXO NÍVEL DE INTERFERÊNCIA. AF_02/2021 - SERVIÇO EXECUTADO PELA PREFEITURA MUNICIPAL DE ITAPUCA | M3 | 37.6 |  | BDI 1 | #VALUE! | #VALUE! | #VALUE! |  | SINAPI-90091 | #VALUE! | 0 | #VALUE!
S | 0 | 1 | 2 | 11 | 0 | 2 | 0 | 0 | Serviço | 1.2.11.0.2. | SINAPI | 100324 | LASTRO COM MATERIAL GRANULAR (PEDRA BRITADA N.1 E PEDRA BRITADA N.2), APLICADO EM PISOS OU LAJES SOBRE SOLO, ESPESSURA DE *10 CM*. AF_07/2019 - SERVIÇO EXECUTADO PELA PREFEITURA MUNICIPAL DE ITAPUCA | M3 | 4.7 |  | BDI 1 | #VALUE! | #VALUE! | #VALUE! |  | SINAPI-100324 | #VALUE! | 0 | #VALUE!
S | 0 | 1 | 2 | 11 | 0 | 3 | 0 | 0 | Serviço | 1.2.11.0.3. | SINAPI | 95565 | TUBO DE CONCRETO PARA REDES COLETORAS DE ÁGUAS PLUVIAIS, DIÂMETRO DE 200MM, JUNTA RÍGIDA, INSTALADO EM LOCAL COM BAIXO NÍVEL DE INTERFERÊNCIAS - FORNECIMENTO E ASSENTAMENTO. AF_12/2015 - SERVIÇO EXECUTADO PELA PREFEITURA MUNICIPAL DE ITAPUCA | M | 47 |  | BDI 1 | #VALUE! | #VALUE! | #VALUE! |  | SINAPI-95565 | #VALUE! | 0 | #VALUE!
S | 0 | 1 | 2 | 11 | 0 | 4 | 0 | 0 | Serviço | 1.2.11.0.4. | SINAPI | 93368 | REATERRO MECANIZADO DE VALA COM ESCAVADEIRA HIDRÁULICA (CAPACIDADE DA CAÇAMBA: 0,8 M³ / POTÊNCIA: 111 HP), LARGURA ATÉ 1,5 M, PROFUNDIDADE DE 1,5 A 3,0 M, COM SOLO DE 1ª CATEGORIA EM LOCAIS COM BAIXO NÍVEL DE INTERFERÊNCIA. AF_04/2016 - SERVIÇO EXECUTADO PELA PREFEITURA MUNICIPAL DE ITAPUCA | M3 | 34.31 |  | BDI 1 | #VALUE! | #VALUE! | #VALUE! |  | SINAPI-93368 | #VALUE! | 0 | #VALUE!
S | 0 | 1 | 2 | 11 | 0 | 5 | 0 | 0 | Serviço | 1.2.11.0.5. | SINAPI | 99251 | CAIXA ENTERRADA HIDRÁULICA RETANGULAR EM ALVENARIA COM TIJOLOS CERÂMICOS MACIÇOS, DIMENSÕES INTERNAS: 0,5X0,5X0,5 M PARA REDE DE DRENAGEM. AF_12/2020 - SERVIÇO EXECUTADO PELA PREFEITURA MUNICIPAL DE ITAPUCA | UN | 3 |  | BDI 1 | #VALUE! | #VALUE! | #VALUE! |  | SINAPI-99251 | #VALUE! | 0 | #VALUE!
2 | 4 | 1 | 3 | 0 | 0 | 0 | 9 | 4 | Nível 2 | 1.3. |  |  | Piso Polido Área de Show |  | 0 |  | BDI 1 | 0 | #VALUE! | #VALUE! | 4 | 0 | X | 0 | #VALUE!
S | 0 | 1 | 3 | 0 | 0 | 1 | 0 | 0 | Serviço | 1.3.0.0.1. | SINAPI | 94995 | EXECUÇÃO DE PASSEIO (CALÇADA) OU PISO DE CONCRETO COM CONCRETO MOLDADO IN LOCO, USINADO, ACABAMENTO CONVENCIONAL, ESPESSURA 8 CM, ARMADO. AF_07/2016 | M2 | 675.89 | 86 | BDI 1 | #VALUE! | #VALUE! | #VALUE! |  | SINAPI-94995 | #VALUE! | 0 | #VALUE!
S | 0 | 1 | 3 | 0 | 0 | 2 | 0 | 0 | Serviço | 1.3.0.0.2. | SINAPI | 97097 | ACABAMENTO POLIDO PARA PISO DE CONCRETO ARMADO OU LAJE SOBRE SOLO DE ALTA RESISTÊNCIA. AF_09/2021 | M2 | 675.89 | 29.89 | BDI 1 | #VALUE! | #VALUE! | #VALUE! |  | SINAPI-97097 | #VALUE! | 0 | #VALUE!
S | 0 | 1 | 3 | 0 | 0 | 3 | 0 | 0 | Serviço | 1.3.0.0.3. | SINAPI | 102491 | PINTURA DE PISO COM TINTA ACRÍLICA, APLICAÇÃO MANUAL, 2 DEMÃOS, INCLUSO FUNDO PREPARADOR. AF_05/2021 | M2 | 675.89 | 15.5 | BDI 1 | #VALUE! | #VALUE! | #VALUE! |  | SINAPI-102491 | #VALUE! | 0 | #VALUE!
2 | 5 | 1 | 4 | 0 | 0 | 0 | 5 | #N/A | Nível 2 | 1.4. |  |  | Passeio Público e Rampa |  | 0 |  | BDI 1 | 0 | #VALUE! | #VALUE! | 5 | 0 | X | 0 | #VALUE!
S | 0 | 1 | 4 | 0 | 0 | 1 | 0 | 0 | Serviço | 1.4.0.0.1. | SINAPI | 100324 | LASTRO COM MATERIAL GRANULAR (PEDRA BRITADA N.1 E PEDRA BRITADA N.2), APLICADO EM PISOS OU LAJES SOBRE SOLO, ESPESSURA DE 5 CM. AF_07/2019 | M3 | 13.07 | 90 | BDI 1 | #VALUE! | #VALUE! | #VALUE! |  | SINAPI-100324 | #VALUE! | 0 | #VALUE!
S | 0 | 1 | 4 | 0 | 0 | 2 | 0 | 0 | Serviço | 1.4.0.0.2. | COMP | 01 | PISO PODOTÁTIL, DIRECIONAL OU ALERTA, 40x40 cm, E = 2,5 CM, ASSENTADO SOBRE ARGAMASSA E=6 CM E REJUNTADO COM CIMENTO E AREIA (1:3). (REF. 101094) | M | 68.36 | 42 | BDI 1 | #VALUE! | #VALUE! | #VALUE! |  | COMP-01 | #VALUE! | 0 | #VALUE!
S | 0 | 1 | 4 | 0 | 0 | 3 | 0 | 0 | Serviço | 1.4.0.0.3. | COMP | 02 | PISO EM PEDRAS DE BASALTO TALHADA, 40 CM X 40 CM, Espessura = 7 CM, COR NATURAL, ASSENTADO EM PÓ DE PEDRA E= 5CM E REJUNTADO COM CIMENTO E AREIA (1:3). (REF. 101093) | M2 | 234.04 | 120 | BDI 1 | #VALUE! | #VALUE! | #VALUE! |  | COMP-02 | #VALUE! | 0 | #VALUE!
S | 0 | 1 | 4 | 0 | 0 | 4 | 0 | 0 | Serviço | 1.4.0.0.4. | SINAPI | 94275 | ASSENTAMENTO DE GUIA (MEIO-FIO) EM TRECHO RETO, CONFECCIONADA EM CONCRETO PRÉ-FABRICADO, DIMENSÕES 100X15X13X20 CM (COMPRIMENTO X BASE INFERIOR X BASE SUPERIOR X ALTURA), PARA URBANIZAÇÃO INTERNA DE EMPREENDIMENTOS. AF_06/2016_P | M | 105.8 | 40 | BDI 1 | #VALUE! | #VALUE! | #VALUE! |  | SINAPI-94275 | #VALUE! | 0 | #VALUE!
-1 |  | 0 | 0 | 0 | 0 | 0
[10 empty] | Encargos sociais: |  | Para elaboração deste orçamento, foram utilizados os encargos sociais do SINAPI para a Unidade da Federação indicada.
Observações:
Foi considerado arredondamento de duas casas decimais para Quantidade; Custo Unitário; BDI; Preço Unitário; Preço Total.
Itapuca - RS
Local
2026-07-29
Data
EDITAR PLANILHA
LICITAR / REPROGRAMAR
FIXAR DESCRICOES
BUSCAR CÓDIGO
Considerar valores arredondados com (0,00)

## PLQ
|  |  |  | PLQ - | PLANILHA DE LEVANTAMENTO DE QUANTIDADES
0
|  |  |  | - | Quadra | Passeio Público | Banheiros
Nível | Item | Descrição | Unid. | Quantidade | 1 | 2 | 3 | 4 | 5 | 6 | 7 | 8 | 9 | 10 | 1
Serviço | #VALUE! |  |  | 0
LOTE |  | Construção de Banheiros, Piso para Área de Show e Passeio Público
Meta | 1. | Revitalização Praça |  | 0
Nível 2 | 1.1. | Administração da Obra |  | 0
Serviço | 1.1.0.0.1. | ENGENHEIRO CIVIL DE OBRA PLENO | H | 48 | Quadra 1: 8; Passeio Público 2: 8; Banheiros 3: 32
Serviço | 1.1.0.0.2. | MESTRE DE OBRAS | H | 120 | Quadra 1: 20; Passeio Público 2: 20; Banheiros 3: 80
Nível 2 | 1.2. | Banheiros |  | 0
Nível 3 | 1.2.1. | Serviços Preliminares |  | 0
Serviço | 1.2.1.0.1. | LOCACAO CONVENCIONAL DE OBRA, UTILIZANDO GABARITO DE TÁBUAS CORRIDAS PONTALETADAS A CADA 2,00M - 2 UTILIZAÇÕES. AF_10/2018 | M | 45.2 | Banheiros 3: 45.2
Serviço | 1.2.1.0.2. | PLACA DE OBRA (PARA CONSTRUCAO CIVIL) EM CHAPA GALVANIZADA *N. 22*, ADESIVADA, DE *2 X 3* M | M2 | 6 | Banheiros 3: 6
Nível 3 | 1.2.2. | Movimento de Terra (PM Itapuca) |  | 0
Serviço | 1.2.2.0.1. | ESCAVAÇÃO VERTICAL A CÉU ABERTO, EM OBRAS DE EDIFICAÇÃO, INCLUINDO CARGA, DESCARGA E TRANSPORTE, EM SOLO DE 1ª CATEGORIA COM ESCAVADEIRA HIDRÁULICA (CAÇAMBA: 0,8 M³ / 111 HP), FROTA DE 3 CAMINHÕES BASCULANTES DE 14 M³, DMT ATÉ 1 KM E VELOCIDADE MÉDIA 14KM/H. AF_05/2020 - SERVIÇO EXECUTADO PELA PREFEITURA MUNICIPAL DE ITAPUCA | M3 | 162.79 | Banheiros 3: 162.79
Serviço | 1.2.2.0.2. | REATERRO MANUAL APILOADO COM SOQUETE. AF_10/2017 | M3 | 16.95 | Banheiros 3: 16.95
Nível 3 | 1.2.3. | Infraestrutura |  | 0
Nível 4 | 1.2.3.1. | Sapatas |  | 0
Serviço | 1.2.3.1.1. | ESCAVAÇÃO MECANIZADA PARA BLOCO DE COROAMENTO OU SAPATA COM RETROESCAVADEIRA (INCLUINDO ESCAVAÇÃO PARA COLOCAÇÃO DE FÔRMAS). AF_06/2017 | M3 | 8.42 | Banheiros 3: 8.42
Serviço | 1.2.3.1.2. | LASTRO COM MATERIAL GRANULAR, APLICADO EM BLOCOS DE COROAMENTO, ESPESSURA DE *10 CM*. AF_08/2017 | M3 | 0.83 | Banheiros 3: 0.83
Serviço | 1.2.3.1.3. | FABRICAÇÃO, MONTAGEM E DESMONTAGEM DE FÔRMA PARA BLOCO DE COROAMENTO, EM MADEIRA SERRADA, E=25 MM, 4 UTILIZAÇÕES. AF_06/2017 | M2 | 14.56 | Banheiros 3: 14.56
Serviço | 1.2.3.1.4. | ARMAÇÃO DE BLOCO, VIGA BALDRAME OU SAPATA UTILIZANDO AÇO CA-50 DE 12,5 MM - MONTAGEM. AF_06/2017 | KG | 275.42 | Banheiros 3: 275.42
Serviço | 1.2.3.1.5. | CONCRETO FCK = 25MPA, TRAÇO 1:2,3:2,7 (EM MASSA SECA DE CIMENTO/ AREIA MÉDIA/ BRITA 1) - PREPARO MECÂNICO COM BETONEIRA 400 L. AF_05/2021 | M3 | 2.91 | Banheiros 3: 2.91
Serviço | 1.2.3.1.6. | LANÇAMENTO COM USO DE BALDES, ADENSAMENTO E ACABAMENTO DE CONCRETO EM ESTRUTURAS. AF_12/2015 | M3 | 2.91 | Banheiros 3: 2.91
Serviço | 1.2.3.1.7. | IMPERMEABILIZAÇÃO DE SUPERFÍCIE COM EMULSÃO ASFÁLTICA, 2 DEMÃOS AF_06/2018 | M2 | 14.56 | Banheiros 3: 14.56
Nível 4 | 1.2.3.2. | Viga de Baldrame |  | 0
Serviço | 1.2.3.2.1. | ESCAVAÇÃO MECANIZADA PARA VIGA BALDRAME COM MINI-ESCAVADEIRA (INCLUINDO ESCAVAÇÃO PARA COLOCAÇÃO DE FÔRMAS). AF_06/2017 | M3 | 8.3 | Banheiros 3: 8.3
Serviço | 1.2.3.2.2. | FABRICAÇÃO, MONTAGEM E DESMONTAGEM DE FÔRMA PARA VIGA BALDRAME, EM MADEIRA SERRADA, E=25 MM, 4 UTILIZAÇÕES. AF_06/2017 | M2 | 31.64 | Banheiros 3: 31.64
Serviço | 1.2.3.2.3. | ARMAÇÃO DE BLOCO, VIGA BALDRAME OU SAPATA UTILIZANDO AÇO CA-50 DE 12,5 MM - MONTAGEM. AF_06/2017 | KG | 221.97 | Banheiros 3: 221.97
Serviço | 1.2.3.2.4. | ARMAÇÃO DE BLOCO, VIGA BALDRAME E SAPATA UTILIZANDO AÇO CA-60 DE 5 MM - MONTAGEM. AF_06/2017 | KG | 48.97 | Banheiros 3: 48.97
Serviço | 1.2.3.2.5. | CONCRETO FCK = 25MPA, TRAÇO 1:2,3:2,7 (EM MASSA SECA DE CIMENTO/ AREIA MÉDIA/ BRITA 1) - PREPARO MECÂNICO COM BETONEIRA 400 L. AF_05/2021 | M3 | 3.58 | Banheiros 3: 3.58
Serviço | 1.2.3.2.6. | LANÇAMENTO COM USO DE BALDES, ADENSAMENTO E ACABAMENTO DE CONCRETO EM ESTRUTURAS. AF_12/2015 | M3 | 3.58 | Banheiros 3: 3.58
Serviço | 1.2.3.2.7. | IMPERMEABILIZAÇÃO DE SUPERFÍCIE COM EMULSÃO ASFÁLTICA, 2 DEMÃOS AF_06/2018 | M2 | 31.64 | Banheiros 3: 31.64
Nível 3 | 1.2.4. | Supraestrutura |  | 0
Nível 4 | 1.2.4.1. | Pilares |  | 0
Serviço | 1.2.4.1.1. | MONTAGEM E DESMONTAGEM DE FÔRMA DE PILARES RETANGULARES E ESTRUTURAS SIMILARES, PÉ-DIREITO SIMPLES, EM MADEIRA SERRADA, 4 UTILIZAÇÕES. AF_09/2020 | M2 | 34.1 | Banheiros 3: 34.1
Serviço | 1.2.4.1.2. | ARMAÇÃO DE PILAR OU VIGA DE UMA ESTRUTURA CONVENCIONAL DE CONCRETO ARMADO EM UMA EDIFICAÇÃO TÉRREA OU SOBRADO UTILIZANDO AÇO CA-50 DE 12,5 MM - MONTAGEM. AF_12/2015 | KG | 259.72 | Banheiros 3: 259.72
Serviço | 1.2.4.1.3. | ARMAÇÃO DE PILAR OU VIGA DE UMA ESTRUTURA CONVENCIONAL DE CONCRETO ARMADO EM UMA EDIFICAÇÃO TÉRREA OU SOBRADO UTILIZANDO AÇO CA-60 DE 5,0 MM - MONTAGEM. AF_12/2015 | KG | 362.6 | Banheiros 3: 362.6
Serviço | 1.2.4.1.4. | CONCRETO FCK = 25MPA, TRAÇO 1:2,3:2,7 (EM MASSA SECA DE CIMENTO/ AREIA MÉDIA/ BRITA 1) - PREPARO MECÂNICO COM BETONEIRA 400 L. AF_05/2021 | M3 | 1.98 | Banheiros 3: 1.98
Serviço | 1.2.4.1.5. | LANÇAMENTO COM USO DE BALDES, ADENSAMENTO E ACABAMENTO DE CONCRETO EM ESTRUTURAS. AF_12/2015 | M3 | 1.98 | Banheiros 3: 1.98
Nível 4 | 1.2.4.2. | Cintas Superiores |  | 0
Serviço | 1.2.4.2.1. | MONTAGEM E DESMONTAGEM DE FÔRMA DE VIGA, ESCORAMENTO COM PONTALETE DE MADEIRA, PÉ-DIREITO SIMPLES, EM MADEIRA SERRADA, 4 UTILIZAÇÕES. AF_09/2020 | M2 | 26.22 | Banheiros 3: 26.22
Serviço | 1.2.4.2.2. | ARMAÇÃO DE PILAR OU VIGA DE UMA ESTRUTURA CONVENCIONAL DE CONCRETO ARMADO EM UMA EDIFICAÇÃO TÉRREA OU SOBRADO UTILIZANDO AÇO CA-50 DE 12,5 MM - MONTAGEM. AF_12/2015 | KG | 214.75 | Banheiros 3: 214.75
Serviço | 1.2.4.2.3. | ARMAÇÃO DE PILAR OU VIGA DE UMA ESTRUTURA CONVENCIONAL DE CONCRETO ARMADO EM UM EDIFÍCIO DE MÚLTIPLOS PAVIMENTOS UTILIZANDO AÇO CA-60 DE 5,0 MM - MONTAGEM. AF_12/2015 | KG | 26.98 | Banheiros 3: 26.98
Serviço | 1.2.4.2.4. | CONCRETO FCK = 25MPA, TRAÇO 1:2,3:2,7 (EM MASSA SECA DE CIMENTO/ AREIA MÉDIA/ BRITA 1) - PREPARO MECÂNICO COM BETONEIRA 400 L. AF_05/2021 | M3 | 2.62 | Banheiros 3: 2.62
Serviço | 1.2.4.2.5. | LANÇAMENTO COM USO DE BALDES, ADENSAMENTO E ACABAMENTO DE CONCRETO EM ESTRUTURAS. AF_12/2015 | M3 | 2.62 | Banheiros 3: 2.62
Nível 4 | 1.2.4.3. | Contrapiso |  | 0
Serviço | 1.2.4.3.1. | TELA DE ACO SOLDADA NERVURADA, CA-60, T-196, (2,11 KG/M2), DIAMETRO DO FIO = 5,0 MM, LARGURA = 2,45 M, ESPACAMENTO DA MALHA = 30 X 10 CM | M2 | 37.02 | Banheiros 3: 37.02
Serviço | 1.2.4.3.2. | ARGAMASSA TRAÇO 1:3 (EM VOLUME DE CIMENTO E AREIA MÉDIA ÚMIDA) PARA CONTRAPISO, PREPARO MECÂNICO COM BETONEIRA 400 L. AF_08/2019 | M3 | 2.22 | Banheiros 3: 2.22
Nível 4 | 1.2.4.4. | Laje de Cobertura |  | 0
Serviço | 1.2.4.4.1. | LAJE PRÉ-MOLDADA UNIDIRECIONAL, BIAPOIADA, PARA FORRO, ENCHIMENTO EM CERÂMICA, VIGOTA CONVENCIONAL, INCLUSIVE MALHA DE 4.2 MM E CONCRETO FCK 20 MPA, ALTURA TOTAL DA LAJE (8+5) cm (REF 101964) | M2 | 45.85 | Banheiros 3: 45.85
Serviço | 1.2.4.4.2. | IMPERMEABILIZAÇÃO DE SUPERFÍCIE COM MANTA ASFÁLTICA, UMA CAMADA, INCLUSIVE APLICAÇÃO DE PRIMER ASFÁLTICO, E=3MM. AF_06/2018 | M2 | 45.85 | Banheiros 3: 45.85
Nível 4 | 1.2.4.5. | Verga e Contraverga |  | 0
Serviço | 1.2.4.5.1. | VERGA MOLDADA IN LOCO EM CONCRETO PARA PORTAS COM ATÉ 1,5 M DE VÃO. AF_03/2016 | M | 3.75 | Banheiros 3: 3.75
Serviço | 1.2.4.5.2. | VERGA MOLDADA IN LOCO EM CONCRETO PARA JANELAS COM MAIS DE 1,5 M DE VÃO. AF_03/2016 | M | 4.6 | Banheiros 3: 4.6
Serviço | 1.2.4.5.3. | CONTRAVERGA MOLDADA IN LOCO EM CONCRETO PARA VÃOS DE MAIS DE 1,5 M DE COMPRIMENTO. AF_03/2016 | M | 4.6 | Banheiros 3: 4.6
Nível 3 | 1.2.5. | Alvenaria, Vedação e Divisórias |  | 0
Nível 4 | 1.2.5.1. | Vedação |  | 0
Serviço | 1.2.5.1.1. | ALVENARIA DE VEDAÇÃO DE BLOCOS CERÂMICOS FURADOS NA HORIZONTAL DE 14X9X19CM (ESPESSURA 14CM, BLOCO DEITADO) DE PAREDES COM ÁREA LÍQUIDA MAIOR OU IGUAL A 6M² COM VÃOS E ARGAMASSA DE ASSENTAMENTO COM PREPARO EM BETONEIRA. AF_06/2014 | M2 | 57.79 | Banheiros 3: 57.79
Serviço | 1.2.5.1.2. | ALVENARIA DE VEDAÇÃO DE BLOCOS CERÂMICOS MACIÇOS DE 5X10X20CM (ESPESSURA 20 CM) E ARGAMASSA DE ASSENTAMENTO COM PREPARO EM BETONEIRA. (REF. SINAPI 101159) | M2 | 50.63 | Banheiros 3: 50.63
Serviço | 1.2.5.1.3. | CHAPISCO APLICADO EM ALVENARIA (COM PRESENÇA DE VÃOS) E ESTRUTURAS DE CONCRETO DE FACHADA, COM COLHER DE PEDREIRO. ARGAMASSA TRAÇO 1:3 COM PREPARO EM BETONEIRA 400L. AF_06/2014 | M2 | 42.28 | Banheiros 3: 42.28
Serviço | 1.2.5.1.4. | CHAPISCO APLICADO EM ALVENARIAS E ESTRUTURAS DE CONCRETO INTERNAS, COM COLHER DE PEDREIRO. ARGAMASSA TRAÇO 1:3 COM PREPARO EM BETONEIRA 400L. AF_06/2014 | M2 | 169.14 | Banheiros 3: 169.14
Serviço | 1.2.5.1.5. | EMBOÇO, PARA RECEBIMENTO DE CERÂMICA, EM ARGAMASSA TRAÇO 1:2:8, PREPARO MANUAL, APLICADO MANUALMENTE EM FACES INTERNAS DE PAREDES, PARA AMBIENTE COM ÁREA ENTRE 5M2 E 10M2, ESPESSURA DE 20MM, COM EXECUÇÃO DE TALISCAS. AF_06/2014 | M2 | 69.83 | Banheiros 3: 69.83
Serviço | 1.2.5.1.6. | REVESTIMENTO CERÂMICO PARA PAREDES INTERNAS COM PLACAS TIPO ESMALTADA EXTRA DE DIMENSÕES 33X45 CM APLICADAS EM AMBIENTES DE ÁREA MAIOR QUE 5 M² NA ALTURA INTEIRA DAS PAREDES. AF_06/2014 | M2 | 69.83 | Banheiros 3: 69.83
Serviço | 1.2.5.1.7. | EMBOÇO OU MASSA ÚNICA EM ARGAMASSA TRAÇO 1:2:8, PREPARO MANUAL, APLICADA MANUALMENTE EM PANOS DE FACHADA COM PRESENÇA DE VÃOS, ESPESSURA DE 25 MM. AF_06/2014 | M2 | 42.28 | Banheiros 3: 42.28
Serviço | 1.2.5.1.8. | REVESTIMENTO DE BASALTO 20x20 CM, INCLUSO MÃO DE OBRA | M2 | 9 | Banheiros 3: 9
Serviço | 1.2.5.1.9. | MASSA ÚNICA, PARA RECEBIMENTO DE PINTURA, EM ARGAMASSA TRAÇO 1:2:8, PREPARO MANUAL, APLICADA MANUALMENTE EM FACES INTERNAS DE PAREDES, ESPESSURA DE 20MM, COM EXECUÇÃO DE TALISCAS. AF_06/2014 | M2 | 99.32 | Banheiros 3: 99.32
Serviço | 1.2.5.1.10. | APLICAÇÃO DE FUNDO SELADOR ACRÍLICO EM PAREDES, UMA DEMÃO. AF_06/2014 | M2 | 141.6 | Banheiros 3: 141.6
Serviço | 1.2.5.1.11. | APLICAÇÃO MANUAL DE PINTURA COM TINTA LÁTEX ACRÍLICA EM PAREDES, DUAS DEMÃOS. AF_06/2014 | M2 | 141.6 | Banheiros 3: 141.6
Serviço | 1.2.5.1.12. | IMPERMEABILIZAÇÃO DE SUPERFÍCIE COM MANTA ASFÁLTICA, UMA CAMADA, INCLUSIVE APLICAÇÃO DE PRIMER ASFÁLTICO, E=3MM. AF_06/2018 | M2 | 45.24 | Banheiros 3: 45.24
Nível 4 | 1.2.5.2. | Forro |  | 0
Serviço | 1.2.5.2.1. | CHAPISCO APLICADO NO TETO, COM ROLO PARA TEXTURA ACRÍLICA. ARGAMASSA INDUSTRIALIZADA COM PREPARO MANUAL. AF_06/2014 | M2 | 45.85 | Banheiros 3: 45.85
Serviço | 1.2.5.2.2. | MASSA ÚNICA, PARA RECEBIMENTO DE PINTURA, EM ARGAMASSA TRAÇO 1:2:8, PREPARO MANUAL, APLICADA MANUALMENTE EM TETO, ESPESSURA DE 20MM, COM EXECUÇÃO DE TALISCAS. AF_03/2015 | M2 | 45.85 | Banheiros 3: 45.85
Serviço | 1.2.5.2.3. | APLICAÇÃO DE FUNDO SELADOR ACRÍLICO EM TETO, UMA DEMÃO. AF_06/2014 | M2 | 45.85 | Banheiros 3: 45.85
Serviço | 1.2.5.2.4. | APLICAÇÃO MANUAL DE PINTURA COM TINTA LÁTEX ACRÍLICA EM TETO, DUAS DEMÃOS. AF_06/2014 | M2 | 45.85 | Banheiros 3: 45.85
Nível 4 | 1.2.5.3. | Divisórias |  | 0
Serviço | 1.2.5.3.1. | DIVISORIA EM BASALTO, COM DUAS FACES POLIDAS, FIXADA COM CANALETAS E PARAFUSOS E= 3,0 CM | M2 | 13.23 | Banheiros 3: 13.23
Nível 3 | 1.2.6. | Piso |  | 0
Serviço | 1.2.6.0.1. | REVESTIMENTO CERÂMICO PARA PISO COM PLACAS TIPO PORCELANATO DE DIMENSÕES 45X45 CM APLICADA EM AMBIENTES DE ÁREA MAIOR QUE 10 M². AF_06/2014 | M2 | 37.02 | Banheiros 3: 37.02
Nível 3 | 1.2.7. | Esquadrias |  | 0
Serviço | 1.2.7.0.1. | JANELA DE ALUMÍNIO TIPO MAXIM-AR, COM VIDROS, BATENTE E FERRAGENS. EXCLUSIVE ALIZAR, ACABAMENTO E CONTRAMARCO. FORNECIMENTO E INSTALAÇÃO. AF_12/2019 | M2 | 3 | Banheiros 3: 3
Serviço | 1.2.7.0.2. | PORTA DE ALUMÍNIO DE ABRIR COM LAMBRI, COM GUARNIÇÃO, FIXAÇÃO COM PARAFUSOS - FORNECIMENTO E INSTALAÇÃO. AF_12/2019 | M2 | 11.97 | Banheiros 3: 11.97
Nível 3 | 1.2.8. | Elétrica |  | 0
Serviço | 1.2.8.0.1. | CABO DE COBRE FLEXÍVEL ISOLADO, 10 MM², ANTI-CHAMA 450/750 V, PARA CIRCUITOS TERMINAIS - FORNECIMENTO E INSTALAÇÃO. AF_12/2015 | M | 66 | Banheiros 3: 66
Serviço | 1.2.8.0.2. | ELETRODUTO/DUTO PEAD FLEXIVEL PAREDE SIMPLES, CORRUGACAO HELICOIDAL, COR PRETA, SEM ROSCA, DE 1 1/4", PARA CABEAMENTO SUBTERRANEO (NBR 15715) | M | 30 | Banheiros 3: 30
Serviço | 1.2.8.0.3. | ESCAVAÇÃO MANUAL DE VALA COM PROFUNDIDADE MENOR OU IGUAL A 1,30 M. AF_02/2021 | M3 | 1.5 | Banheiros 3: 1.5
Serviço | 1.2.8.0.4. | CABO DE COBRE FLEXÍVEL ISOLADO, 4 MM², ANTI-CHAMA 450/750 V, PARA CIRCUITOS TERMINAIS - FORNECIMENTO E INSTALAÇÃO. AF_12/2015 | M | 148.5 | Banheiros 3: 148.5
Serviço | 1.2.8.0.5. | ELETRODUTO FLEXÍVEL CORRUGADO, PVC, DN 32 MM (1"), PARA CIRCUITOS TERMINAIS, INSTALADO EM LAJE - FORNECIMENTO E INSTALAÇÃO. AF_12/2015 | M | 26 | Banheiros 3: 26
Serviço | 1.2.8.0.6. | ELETRODUTO FLEXÍVEL CORRUGADO, PVC, DN 32 MM (1"), PARA CIRCUITOS TERMINAIS, INSTALADO EM PAREDE - FORNECIMENTO E INSTALAÇÃO. AF_12/2015 | M | 12 | Banheiros 3: 12
Serviço | 1.2.8.0.7. | RASGO EM ALVENARIA PARA ELETRODUTOS COM DIAMETROS MENORES OU IGUAIS A 40 MM. AF_05/2015 | M | 12 | Banheiros 3: 12
Serviço | 1.2.8.0.8. | LÂMPADA FLUORESCENTE ESPIRAL BRANCA 65 W, BASE E27 - FORNECIMENTO E INSTALAÇÃO. AF_02/2020 | UN | 6 | Banheiros 3: 6
Serviço | 1.2.8.0.9. | TOMADA MÉDIA DE EMBUTIR (1 MÓDULO), 2P+T 10 A, INCLUINDO SUPORTE E PLACA - FORNECIMENTO E INSTALAÇÃO. AF_12/2015 | UN | 7 | Banheiros 3: 7
Serviço | 1.2.8.0.10. | DISJUNTOR BIPOLAR TIPO DIN, CORRENTE NOMINAL DE 25A - FORNECIMENTO E INSTALAÇÃO. AF_10/2020 | UN | 2 | Banheiros 3: 2
Serviço | 1.2.8.0.11. | QUADRO DE DISTRIBUICAO COM BARRAMENTO TRIFASICO, DE SOBREPOR, EM CHAPA DE ACO GALVANIZADO, PARA 12 DISJUNTORES DIN, 100 A | UN | 1 | bar: Banheiros 3
Nível 3 | 1.2.9. | Hidrossanitária |  | 0
Nível 4 | 1.2.9.1. | Escavação |  | 0
Serviço | 1.2.9.1.1. | ESCAVAÇÃO MANUAL DE VALA COM PROFUNDIDADE MENOR OU IGUAL A 1,30 M. AF_02/2021 | M3 | 4.06 | Banheiros 3: 4.06
Nível 4 | 1.2.9.2. | Água Fria |  | 0
Serviço | 1.2.9.2.1. | RASGO EM ALVENARIA PARA RAMAIS/ DISTRIBUIÇÃO COM DIAMETROS MENORES OU IGUAIS A 40 MM. AF_05/2015 | M | 40 | Banheiros 3: 40
Serviço | 1.2.9.2.2. | TUBO, PVC, SOLDÁVEL, DN 25MM, INSTALADO EM RAMAL OU SUB-RAMAL DE ÁGUA - FORNECIMENTO E INSTALAÇÃO. AF_12/2014 | M | 40 | Banheiros 3: 40
Nível 4 | 1.2.9.3. | Esgoto |  | 0
Serviço | 1.2.9.3.1. | TUBO PVC, SERIE NORMAL, ESGOTO PREDIAL, DN 100 MM, FORNECIDO E INSTALADO EM RAMAL DE DESCARGA OU RAMAL DE ESGOTO SANITÁRIO. AF_12/2014 | M | 16 | Banheiros 3: 16
Serviço | 1.2.9.3.2. | TUBO PVC, SERIE NORMAL, ESGOTO PREDIAL, DN 75 MM, FORNECIDO E INSTALADO EM RAMAL DE DESCARGA OU RAMAL DE ESGOTO SANITÁRIO. AF_12/2014 | M | 6 | Banheiros 3: 6
Serviço | 1.2.9.3.3. | TUBO PVC, SERIE NORMAL, ESGOTO PREDIAL, DN 50 MM, FORNECIDO E INSTALADO EM RAMAL DE DESCARGA OU RAMAL DE ESGOTO SANITÁRIO. AF_12/2014 | M | 10 | Banheiros 3: 10
Serviço | 1.2.9.3.4. | CAIXA ENTERRADA HIDRÁULICA RETANGULAR EM ALVENARIA COM TIJOLOS CERÂMICOS MACIÇOS, DIMENSÕES INTERNAS: 0,3X0,3X0,3 M PARA REDE DE ESGOTO. AF_12/2020 | UN | 2 | Banheiros 3: 2
Serviço | 1.2.9.3.5. | RALO SIFONADO, PVC, DN 100 X 40 MM, JUNTA SOLDÁVEL, FORNECIDO E INSTALADO EM RAMAL DE DESCARGA OU EM RAMAL DE ESGOTO SANITÁRIO. AF_12/2014 | UN | 2 | Banheiros 3: 2
Serviço | 1.2.9.3.6. | FOSSA SEPTICA, SEM FILTRO, PARA 15 A 30 CONTRIBUINTES, CILINDRICA, COM TAMPA, EM POLIETILENO DE ALTA DENSIDADE (PEAD), CAPACIDADE APROXIMADA DE 5500 LITROS (NBR 7229) | UN | 1 | bar: Banheiros 3
Serviço | 1.2.9.3.7. | FILTRO ANAERÓBIO RETANGULAR, EM ALVENARIA COM TIJOLOS CERÂMICOS MACIÇOS, DIMENSÕES INTERNAS: 1,4 X 3,0 X 1,67 M, VOLUME ÚTIL: 5040 L (PARA 32 CONTRIBUINTES). AF_12/2020 | UN | 1 | bar: Banheiros 3
Serviço | 1.2.9.3.8. | SUMIDOURO RETANGULAR, EM ALVENARIA COM TIJOLOS CERÂMICOS MACIÇOS, DIMENSÕES INTERNAS: 1,6 X 3,4 X 3,0 M, ÁREA DE INFILTRAÇÃO: 32,9 M² (PARA 13 CONTRIBUINTES). AF_12/2020 | UN | 1 | bar: Banheiros 3
Nível 3 | 1.2.10. | Acessórios |  | 0
Serviço | 1.2.10.0.1. | VASO SANITÁRIO SIFONADO COM CAIXA ACOPLADA LOUÇA BRANCA - FORNECIMENTO E INSTALAÇÃO. AF_01/2020 | UN | 2 | Banheiros 3: 2
Serviço | 1.2.10.0.2. | VASO SANITARIO SIFONADO CONVENCIONAL PARA PCD SEM FURO FRONTAL COM LOUÇA BRANCA SEM ASSENTO, INCLUSO CONJUNTO DE LIGAÇÃO PARA BACIA SANITÁRIA AJUSTÁVEL - FORNECIMENTO E INSTALAÇÃO. AF_01/2020 | UN | 2 | Banheiros 3: 2
Serviço | 1.2.10.0.3. | TOALHEIRO PLASTICO TIPO DISPENSER PARA PAPEL TOALHA INTERFOLHADO | UN | 4 | Banheiros 3: 4
Serviço | 1.2.10.0.4. | PAPELEIRA PLASTICA TIPO DISPENSER PARA PAPEL HIGIENICO ROLAO | UN | 4 | Banheiros 3: 4
Serviço | 1.2.10.0.5. | SABONETEIRA DE PAREDE EM METAL CROMADO, INCLUSO FIXAÇÃO. AF_01/2020 | UN | 4 | Banheiros 3: 4
Serviço | 1.2.10.0.6. | BANCADA/ BANCA EM MARMORE, POLIDO, BRANCO COMUM, E= 3 CM | M2 | 2 | Banheiros 3: 2
Serviço | 1.2.10.0.7. | CUBA DE EMBUTIR OVAL EM LOUÇA BRANCA, 35 X 50CM OU EQUIVALENTE, INCLUSO VÁLVULA E SIFÃO TIPO GARRAFA EM METAL CROMADO - FORNECIMENTO E INSTALAÇÃO. AF_01/2020 | UN | 5 | Banheiros 3: 5
Serviço | 1.2.10.0.8. | TORNEIRA CROMADA DE MESA, PARA LAVATORIO, TEMPORIZADA PRESSAO FECHAMENTO AUTOMATICO, BICA BAIXA | UN | 5 | Banheiros 3: 5
Serviço | 1.2.10.0.9. | BARRA DE APOIO RETA, EM ACO INOX POLIDO, COMPRIMENTO 80 CM, FIXADA NA PAREDE - FORNECIMENTO E INSTALAÇÃO. AF_01/2020 | UN | 6 | Banheiros 3: 6
Serviço | 1.2.10.0.10. | SABONETEIRA PLASTICA TIPO DISPENSER PARA SABONETE LIQUIDO COM RESERVATORIO 800 A 1500 ML, INCLUSO FIXAÇÃO. AF_01/2020 | UN | 4 | Banheiros 3: 4
Serviço | 1.2.10.0.11. | MICTÓRIO SIFONADO LOUÇA BRANCA  PADRÃO MÉDIO  FORNECIMENTO E INSTALAÇÃO. AF_01/2020 | UN | 3 | Banheiros 3: 3
Nível 3 | 1.2.11. | Drenagem Pluvial (PM Itapuca) |  | 0
Serviço | 1.2.11.0.1. | ESCAVAÇÃO MECANIZADA DE VALA COM PROF. ATÉ 1,5 M (MÉDIA MONTANTE E JUSANTE/UMA COMPOSIÇÃO POR TRECHO), ESCAVADEIRA (0,8 M3), LARG. DE 1,5 M A 2,5 M, EM SOLO DE 1A CATEGORIA, LOCAIS COM BAIXO NÍVEL DE INTERFERÊNCIA. AF_02/2021 - SERVIÇO EXECUTADO PELA PREFEITURA MUNICIPAL DE ITAPUCA | M3 | 37.6 | Banheiros 3: 37.6
Serviço | 1.2.11.0.2. | LASTRO COM MATERIAL GRANULAR (PEDRA BRITADA N.1 E PEDRA BRITADA N.2), APLICADO EM PISOS OU LAJES SOBRE SOLO, ESPESSURA DE *10 CM*. AF_07/2019 - SERVIÇO EXECUTADO PELA PREFEITURA MUNICIPAL DE ITAPUCA | M3 | 4.7 | Banheiros 3: 4.7
Serviço | 1.2.11.0.3. | TUBO DE CONCRETO PARA REDES COLETORAS DE ÁGUAS PLUVIAIS, DIÂMETRO DE 200MM, JUNTA RÍGIDA, INSTALADO EM LOCAL COM BAIXO NÍVEL DE INTERFERÊNCIAS - FORNECIMENTO E ASSENTAMENTO. AF_12/2015 - SERVIÇO EXECUTADO PELA PREFEITURA MUNICIPAL DE ITAPUCA | M | 47 | Banheiros 3: 47
Serviço | 1.2.11.0.4. | REATERRO MECANIZADO DE VALA COM ESCAVADEIRA HIDRÁULICA (CAPACIDADE DA CAÇAMBA: 0,8 M³ / POTÊNCIA: 111 HP), LARGURA ATÉ 1,5 M, PROFUNDIDADE DE 1,5 A 3,0 M, COM SOLO DE 1ª CATEGORIA EM LOCAIS COM BAIXO NÍVEL DE INTERFERÊNCIA. AF_04/2016 - SERVIÇO EXECUTADO PELA PREFEITURA MUNICIPAL DE ITAPUCA | M3 | 34.31 | Banheiros 3: 34.31
Serviço | 1.2.11.0.5. | CAIXA ENTERRADA HIDRÁULICA RETANGULAR EM ALVENARIA COM TIJOLOS CERÂMICOS MACIÇOS, DIMENSÕES INTERNAS: 0,5X0,5X0,5 M PARA REDE DE DRENAGEM. AF_12/2020 - SERVIÇO EXECUTADO PELA PREFEITURA MUNICIPAL DE ITAPUCA | UN | 3 | Banheiros 3: 3
Nível 2 | 1.3. | Piso Polido Área de Show |  | 0
Serviço | 1.3.0.0.1. | EXECUÇÃO DE PASSEIO (CALÇADA) OU PISO DE CONCRETO COM CONCRETO MOLDADO IN LOCO, USINADO, ACABAMENTO CONVENCIONAL, ESPESSURA 8 CM, ARMADO. AF_07/2016 | M2 | 675.89 | Quadra 1: 675.89
Serviço | 1.3.0.0.2. | ACABAMENTO POLIDO PARA PISO DE CONCRETO ARMADO OU LAJE SOBRE SOLO DE ALTA RESISTÊNCIA. AF_09/2021 | M2 | 675.89 | Quadra 1: 675.89
Serviço | 1.3.0.0.3. | PINTURA DE PISO COM TINTA ACRÍLICA, APLICAÇÃO MANUAL, 2 DEMÃOS, INCLUSO FUNDO PREPARADOR. AF_05/2021 | M2 | 675.89 | Quadra 1: 675.89
Nível 2 | 1.4. | Passeio Público e Rampa |  | 0
Serviço | 1.4.0.0.1. | LASTRO COM MATERIAL GRANULAR (PEDRA BRITADA N.1 E PEDRA BRITADA N.2), APLICADO EM PISOS OU LAJES SOBRE SOLO, ESPESSURA DE 5 CM. AF_07/2019 | M3 | 13.07 | Passeio Público 2: 13.07
Serviço | 1.4.0.0.2. | PISO PODOTÁTIL, DIRECIONAL OU ALERTA, 40x40 cm, E = 2,5 CM, ASSENTADO SOBRE ARGAMASSA E=6 CM E REJUNTADO COM CIMENTO E AREIA (1:3). (REF. 101094) | M | 68.36 | Passeio Público 2: 68.36
Serviço | 1.4.0.0.3. | PISO EM PEDRAS DE BASALTO TALHADA, 40 CM X 40 CM, Espessura = 7 CM, COR NATURAL, ASSENTADO EM PÓ DE PEDRA E= 5CM E REJUNTADO COM CIMENTO E AREIA (1:3). (REF. 101093) | M2 | 234.04 | Passeio Público 2: 234.04
Serviço | 1.4.0.0.4. | ASSENTAMENTO DE GUIA (MEIO-FIO) EM TRECHO RETO, CONFECCIONADA EM CONCRETO PRÉ-FABRICADO, DIMENSÕES 100X15X13X20 CM (COMPRIMENTO X BASE INFERIOR X BASE SUPERIOR X ALTURA), PARA URBANIZAÇÃO INTERNA DE EMPREENDIMENTOS. AF_06/2016_P | M | 105.8 | Passeio Público 2: 105.8
Itapuca - RS
Local
2026-07-29
Data
Frente de Obra:
ADICIONAR 10 FRENTES
EXCLUIR 10 FRENTES

## CFF
[14 empty] | CFF - | CRONOGRAMA FÍSICO-FINANCEIRO
Cronograma Base para Licitação
Nível Máx Crono | [10 empty] | ERRO: CRONOGRAMA DESATUALIZADO
2 | [12 empty] | 1 | 0 | 1 | 2 | 3 | 4 | 5 | 6 | 7 | 8 | 1
Lista Crono | Último Nível | Nível | Altura | N1 | N2 | N3 | N4 | Czero | Cnível | VTOTAL SOMA | Item | Descrição das Metas / Macrosserviços | Valores Totais (R$) | Início de Obra 30/12/aa | Parcela 1 Jan/aa | Parcela 2 Feb/aa | Parcela 3 Mar/aa | Parcela 4 Apr/aa | Parcela 5 May/aa | Parcela 6 Jun/aa | Parcela 7 Jul/aa | Parcela 8 Aug/aa | Parcela 1 Jan/aa
[11 empty] | #VALUE! | #VALUE! | #VALUE! | Parcela (%) | #VALUE! | #VALUE! | #VALUE! | #VALUE! | #VALUE! | #VALUE! | #VALUE! | #VALUE! | #VALUE!
[14 empty] | Acumulado (%) | #VALUE! | #VALUE! | #VALUE! | #VALUE! | #VALUE! | #VALUE! | #VALUE! | #VALUE! | #VALUE!
#VALUE! | #VALUE! | #VALUE! | #VALUE! | #VALUE! | #VALUE! | #VALUE! | #VALUE! | #VALUE! | #VALUE! | #VALUE! |  |  |  | Acumulado (R$) | #VALUE! | #VALUE! | #VALUE! | #VALUE! | #VALUE! | #VALUE! | #VALUE! | #VALUE! | #VALUE!
[11 empty] | CRONOGRAMA GLOBAL DO LOTE |  | #VALUE! | Parcela (%) | #VALUE! | #VALUE! | #VALUE! | #VALUE! | #VALUE! | #VALUE! | #VALUE! | #VALUE! | #VALUE!
[14 empty] | Parcela (R$) | #VALUE! | #VALUE! | #VALUE! | #VALUE! | #VALUE! | #VALUE! | #VALUE! | #VALUE! | #VALUE!
[14 empty] | Acumulado (%) | #VALUE! | #VALUE! | #VALUE! | #VALUE! | #VALUE! | #VALUE! | #VALUE! | #VALUE! | #VALUE!
0 |  |  | 3 | [10 empty] | Acumulado (R$) | #VALUE! | #VALUE! | #VALUE! | #VALUE! | #VALUE! | #VALUE! | #VALUE! | #VALUE! | #VALUE!
[11 empty] | 1. | Revitalização Praça | #VALUE! | Parcela (%) | 0% | 0% | 0% | 0% | 0% | 0% | 0% | 0% | 0%
[14 empty] | Acumulado (%) | 0% | 0% | 0% | 0% | 0% | 0% | 0% | 0% | 0%
1 | 1 | 1 | 0 | 1 | 0 | 0 | 0 | 1 | #N/A | #VALUE! |  |  |  | Acumulado (R$) | #VALUE! | #VALUE! | #VALUE! | #VALUE! | #VALUE! | #VALUE! | #VALUE! | #VALUE! | #VALUE!
|  | -1 |  | 0 | 0 | 0 | 0
0
Local
2026-07-29
Data
EDITAR / ATUALIZAR CRONOGRAMA