## DADOS
27476 | PO - Planilha Orçamentária / PLQ - Planilha de Levantamento de Quantidades / CFF - Cronograma Físico Financeiro
v008
INSTRUÇÕES DE USO E PREENCHIMENTO
1. Este documento somente pode ser utilizado nas versões do Excel 2003 ou superior. Não deve ser utilizado versões do BROffice. O Documento deve ser salvo SOMENTE em extensão habilitada para macros (.xls ou .xlsm). Se o documento for salvo na extensão .xlsx, o arquivo será INUTILIZADO.
2. Para funcionamento pleno desse arquivo, a Segurança de Macros do Excel deve ser habilitada.
2.1 Na Versão Excel 2003, selecione na Faixa de Opções: Ferramentas --> Macro --> Segurança --> Na aba Nível de Segurança selecione a Opção "Baixo" --> Clique em OK --> Feche e abra o Excel novamente para utilizar a Planilha.
2.2 Na Versão Excel 2007 ou superior, selecione na Faixa de Opções: Arquivo --> Opções --> Central de Confiabilidade --> Configurações da Central de Confiabilidade --> Configurações de Macro --> Habilitar todas as Macros --> Clique em OK --> Feche e abra o excel novamente para utilizar a Planilha.
3. O Preenchimento deve ser feito somente nas células em amarelo. As outras células são de preenchimento Automático.
4. Preferências de Elaboração do Orçamento
4.1. Preenchimento de Quantidades
5. Ordem de Preenchimento
5.1. na Aba DADOS
5.1.1. Preencha no Quadro abaixo os Dados do TC/CR:
Nº OPERAÇÃO |  | GESTOR |  | PROGRAMA |  |  | AÇÃO / MODALIDADE |  |  |  |  | OBJETO
[7 empty] | Recursos Próprios |  |  |  |  | Revitalização de Praça Pública Frei Bio Bosqueti - Etapa 2
PROPONENTE / TOMADOR |  |  |  |  | MUNICÍPIO / UF |  |  | LOCALIDADE / ENDEREÇO |  |  |  |  | APELIDO DO EMPREENDIMENTO
Prefeitura Municipal de Itapuca - RS |  |  |  |  | Itapuca - RS |  |  | Praça Pública Frei Bio Bosqueti, Itapuca - RS |  |  |  |  | Revitalização
5.1.2. Preencha no quadro abaixo as informações sobre o orçamento:
DATA BASE |  | DESON. | LOCALIDADE DO SINAPI |  | DESCRIÇÃO DO LOTE | [8 empty] | BDI 1 | BDI 2 | BDI 3 | BDI 4 | BDI 5
2022-02-01 |  | Não | Porto Alegre / RS |  | Centro Integrado, Arquibancada, Multiuso e Iluminação da Praça
4.1.2. Preencha no quadro abaixo as informações sobre o orçamento licitado:
CTEF n.º |  | NOME DA EMPRESA |  |  |  | DATA BASE | DESON. | REGIME DE EXECUÇÃO |  | ACOMP. | OBJETO CTEF |  |  |  | DATA ASSINATURA |  | VIGÊNCIA
5.1.3. Preencha a data de Início da Obra:
DATA INÍCIO
5.1.4. Preencha no(s) Quadro(s) abaixo os Dados do(s) Responsável(is) Técnico(s) pela elaboração do Orçamento:
[5 empty] | Exibir o 2° Quadro de Assinatura? |  |  | NÃO
Nome: | Jonatas Chagas |  |  |  | Nome:
Título: | Engenheiro Civil |  |  |  | Título:
CREA/CAU: | RS246244 |  |  |  | CREA/CAU:
ART/RRT: | 11889294 |  |  |  | ART/RRT:
5.2. Legenda das Abas
5.2.1. LARANJA: Aba DADOS. Preenchimento Obrigatório. Impressão Dispensada.
5.2.2. AMARELO: Abas BDI, PO, PLQ e CFF. Preenchimento e Impressão Obrigatórias. O preenchimento da Aba BDI é dispensada para os casos de Aquisição Direta de Materiais e Equipamentos. A Impressão da Aba PLQ pode ser dispensada para casos de Frente de Obra Única.
5.3. na Aba BDI (Bonificações e Despesas Indiretas):
5.3.1. Escolha o tipo de empreendimento.
5.3.2. Escolha se o BDI será do tipo desonerado ou não (aba DADOS)
5.3.3. Informe a base de cálculo do ISS (0 a 100%).
5.3.4. Informe a alíquota do ISS (Normalmente de 2 a 5%).
5.3.5. Defina na tabela os percentuais a serem adotados para cada item que compõe o BDI nos campos em amarelo.
5.3.6. Preencha o campo observações se necessário (recomendado para os orçamentos que utilizam mais de um BDI).
5.4. na Aba PO (Planilha Orçamentária):
5.4.1. Primeiramente, selecione os níveis de cada item do orçamento na coluna NÍVEL.
5.4.1.1: O nível de "Serviço" serve tanto para serviços ou insumos (mão-de-obra / material / equipamento / veículo / máquina / ferramenta / etc). Um "nível 2/3/4" é um título (é preenchida apenas a coluna descrição) utilizado para organizar melhor a planilha orçamentária e engloba (agrupa) serviços e agrupadores de nível inferior.
5.4.2. Após a seleção dos níveis, preencha, para cada serviço, as informações sobre a Fonte de Referência, (SINAPI, SICRO, SIURB, etc) e o respectivo Código de Referência.
5.4.3. Esta planilha é compatível com o arquivo REFERÊNCIA distribuído pela CAIXA. Caso o arquivo REFERÊNCIA esteja aberto, será possível buscar um código através do botão "Buscar Código". Desta forma a descrição dos serviços será preenchida automaticamente (podendo ser substituída). Caso contrário, seu preenchimento deve ser manual.
5.4.3.1. As descrições e unidades preenchidas automaticamente ficarão vinculadas ao arquivo REFERÊNCIA até que se use o botão "Fixar Descrições", que quebra a fórmula e transforma as descrições em texto.
5.4.4. Preencher o custo unitário do serviço/insumo na Coluna CUSTO UNITÁRIO. ATENÇÃO: o custo unitário adotado deve ser menor ou igual ao contido na tabela de referência ou mediana das cotações de mercado.
5.4.5. Indicar o BDI adotado para cada serviço/insumo na Coluna BDI. Preferencialmente selecione uma das opções da lista suspensa que aparecerá na célula, esta lista contém os 05 BDIs que podem ser preenchidos na Aba BDI (conforme item 5.2 das instruções). Caso seja necessária a adoção de mais de 05 valores diferentes de BDI, digite o percentual diretamente na célula.
5.4.6. Conforme selecionado no item 4.1. desta Aba, a Coluna Quantidade pode ser preenchida diretamente na PO, ou representar a soma das quantidades de cada Frente de Obra, informadas na aba PLQ (Planilha de Levantamento de Quantitativos).
5.4.7. OBSERVAÇÃO: As demais colunas (Item / Quantidade / Preço Unitário / Preço Total) são de preenchimento automático. Não tente preenche-las ou alterá-las na Aba PO.
5.4.8. Se for necessário acrescentar ou excluir linhas da Planilha Orçamentária, utilize o Botão EDITAR PLANILHA e selecione as opções no quadro. ATENÇÃO: quanto maior o número de linhas mais lento será o processamento dos dados, então acrescente apenas o número necessário ou um pouco a mais.
5.4.8.1. Evite deixar linhas em branco no corpo da Planilha Orçamentária.
5.4.9. Caso deseje importar os dados de outro arquivo utilize apenas a opção COLAR ESPECIAL ==> VALORES.
5.4.10. Clique no Botão LICITAR / REPROGRAMAR para preencher o Orçamento Licitado ou Reprogramado.
5.5. na Aba PLQ (Planilha de Levantamento de Quantitativos):
5.5.1. Preencha primeiramente as Frentes de Obra.
5.5.1.1. Exemplos de Frentes de Obra (Rua A trecho 01 / Rua A trecho 02 / Rua B ; UH 01 / UH 02 / UH 03).
5.5.2. Preencha as quantidades dos serviços por frente de obra. A soma das quantidades de todas as frentes de um determinado serviço será a quantidade exibida na Planilha Orçamentária.
5.5.3. Caso deseje incluir ou excluir frentes, utilize os botões ADICIONAR e EXCLUIR.
5.6. na Aba CFF (Cronograma Físico-Financeiro):
5.6.1. Preencha a data de início da obra na aba Dados.
5.6.2. Preencha as porcentagens previstas por parcela para cada meta ou macrosserviço.
5.6.3. Para atualizar o Cronograma conforme o Orçamento e incluir ou excluir parcelas, utilize o botão EDITAR / ATUALIZAR CRONOGRAMA.
(Selecione uma Localidade)
Aracaju / SE
Belém / PA
Belo Horizonte / MG
Boa Vista / RR
Brasília / DF
Campo Grande / MS
Cuiabá / MT
[9 empty] | Curitiba / PR |  |  | Empreitada Preço Global
[9 empty] | Florianópolis / SC |  |  | Empreitada Preço Unitário
[9 empty] | Fortaleza / CE |  |  | Empreitada Integral
[9 empty] | Goiânia / GO |  |  | Tarefa
[9 empty] | João Pessoa / PB |  |  | Contratação Integrada
[9 empty] | Macapá / AP |  |  | Não se aplica
Maceió / AL
[9 empty] | Manaus / AM |  |  | BM
[9 empty] | Natal / RN |  |  | PLE
Palmas / TO
Porto Alegre / RS
Porto Velho / RO
Recife / PE
Rio Branco / AC
Rio de Janeiro / RJ
Salvador / BA
São Luís / MA
São Paulo / SP
Teresina / PI
Vitória / ES
Nº OPERAÇÃO |  | GESTOR |  | PROGRAMA |  |  | AÇÃO / MODALIDADE |  |  |  |  | OBJETO
[7 empty] | Recursos Próprios |  | #REF! | #REF! |  | Revitalização de Praça Pública Frei Bio Bosqueti - Etapa 2
PROPONENTE / TOMADOR |  |  |  |  | MUNICÍPIO / UF |  |  | LOCALIDADE / ENDEREÇO |  |  |  |  | APELIDO DO EMPREENDIMENTO
Prefeitura Municipal de Itapuca - RS |  |  |  |  | Itapuca - RS |  | #REF! | Praça Pública Frei Bio Bosqueti, Itapuca - RS |  |  |  |  | Revitalização
DATA BASE |  | DESON. | LOCALIDADE DO SINAPI |  | DESCRIÇÃO DO LOTE | [8 empty] | BDI 1 | BDI 2 | BDI 3 | BDI 4 | BDI 5
2022-02-01 |  | Não | Porto Alegre / RS |  | Centro Integrado, Arquibancada, Multiuso e Iluminação da Praça
CTEF n.º |  | NOME DA EMPRESA / CNPJ: |  |  |  | DATA BASE | DESON. | REGIME DE EXECUÇÃO |  | ACOMP. | OBJETO CTEF |  |  |  | DATA ASSINATURA |  | VIGÊNCIA
Importar PO
(MO27476)
MÚLTIPLAS FRENTES (PREENCHIMENTO NA PLQ)
FRENTE ÚNICA (PREENCHIMENTO DIRETAMENTE NA PO)

## BDI (1)
|  |  | MIN | MED | MAX | [5 empty] | #VALUE!
Construção e Reforma de Edifícios | AC | Construção e Reforma de Edifícios-AC | 3% | 4% | 5.5%
Construção e Reforma de Edifícios | SG | Construção e Reforma de Edifícios-SG | 0.8% | 0.8% | 1%
Construção e Reforma de Edifícios | R | Construção e Reforma de Edifícios-R | 0.97% | 1.27% | 1.27% | Nº TC/CR |  | PROPONENTE / TOMADOR
Construção e Reforma de Edifícios | DF | Construção e Reforma de Edifícios-DF | 0.59% | 1.23% | 1.39% | 0 |  | Prefeitura Municipal de Itapuca - RS
Construção e Reforma de Edifícios | L | Construção e Reforma de Edifícios-L | 6.16% | 7.4% | 8.96%
Construção e Reforma de Edifícios | BDI PAD | Construção e Reforma de Edifícios-BDI PAD | 20.34% | 22.12% | 25% | OBJETO
Construção de Praças Urbanas, Rodovias, Ferrovias e recapeamento e pavimentação de vias urbanas | AC | Construção de Praças Urbanas, Rodovias, Ferrovias e recapeamento e pavimentação de vias urbanas-AC | 3.8% | 4.01% | 4.67% | Revitalização de Praça Pública Frei Bio Bosqueti - Etapa 2
Construção de Praças Urbanas, Rodovias, Ferrovias e recapeamento e pavimentação de vias urbanas | SG | Construção de Praças Urbanas, Rodovias, Ferrovias e recapeamento e pavimentação de vias urbanas-SG | 0.32% | 0.4% | 0.74%
Construção de Praças Urbanas, Rodovias, Ferrovias e recapeamento e pavimentação de vias urbanas | R | Construção de Praças Urbanas, Rodovias, Ferrovias e recapeamento e pavimentação de vias urbanas-R | 0.5% | 0.56% | 0.97% | TIPO DE OBRA DO EMPREENDIMENTO | [7 empty] | DESONERAÇÃO
Construção de Praças Urbanas, Rodovias, Ferrovias e recapeamento e pavimentação de vias urbanas | DF | Construção de Praças Urbanas, Rodovias, Ferrovias e recapeamento e pavimentação de vias urbanas-DF | 1.02% | 1.11% | 1.21% | Construção de Praças Urbanas, Rodovias, Ferrovias e recapeamento e pavimentação de vias urbanas | [7 empty] | Não
Construção de Praças Urbanas, Rodovias, Ferrovias e recapeamento e pavimentação de vias urbanas | L | Construção de Praças Urbanas, Rodovias, Ferrovias e recapeamento e pavimentação de vias urbanas-L | 6.64% | 7.3% | 8.69%
Construção de Praças Urbanas, Rodovias, Ferrovias e recapeamento e pavimentação de vias urbanas | BDI PAD | Construção de Praças Urbanas, Rodovias, Ferrovias e recapeamento e pavimentação de vias urbanas-BDI PAD | 19.6% | 20.97% | 24.23% | Conforme legislação tributária municipal, definir estimativa de percentual da base de cálculo para o ISS: | [7 empty] | 100%
Construção de Redes de Abastecimento de Água, Coleta de Esgoto | AC | Construção de Redes de Abastecimento de Água, Coleta de Esgoto-AC | 3.43% | 4.93% | 6.71% | Sobre a base de cálculo, definir a respectiva alíquota do ISS (entre 2% e 5%): | [7 empty] | 3%
Construção de Redes de Abastecimento de Água, Coleta de Esgoto | SG | Construção de Redes de Abastecimento de Água, Coleta de Esgoto-SG | 0.28% | 0.49% | 0.75%
[6 empty] | Itens |  |  |  | Siglas | % Adotado | Situação | 1º Quartil | Médio | 3º Quartil
Construção de Redes de Abastecimento de Água, Coleta de Esgoto | R | Construção de Redes de Abastecimento de Água, Coleta de Esgoto-R | 1% | 1.39% | 1.74%
Construção de Redes de Abastecimento de Água, Coleta de Esgoto | DF | Construção de Redes de Abastecimento de Água, Coleta de Esgoto-DF | 0.94% | 0.99% | 1.17% | Administração Central |  |  |  | AC | 4.67% | - | 3.8% | 4.01% | 4.67%
Construção de Redes de Abastecimento de Água, Coleta de Esgoto | L | Construção de Redes de Abastecimento de Água, Coleta de Esgoto-L | 6.74% | 8.04% | 9.4% | Seguro e Garantia |  |  |  | SG | 0.74% | - | 0.32% | 0.4% | 0.74%
Construção de Redes de Abastecimento de Água, Coleta de Esgoto | BDI PAD | Construção de Redes de Abastecimento de Água, Coleta de Esgoto-BDI PAD | 20.76% | 24.18% | 26.44% | Risco |  |  |  | R | 0.97% | - | 0.5% | 0.56% | 0.97%
Construção e Manutenção de Estações e Redes de Distribuição de Energia Elétrica | AC | Construção e Manutenção de Estações e Redes de Distribuição de Energia Elétrica-AC | 5.29% | 5.92% | 7.93% | Despesas Financeiras |  |  |  | DF | 1.21% | - | 1.02% | 1.11% | 1.21%
Construção e Manutenção de Estações e Redes de Distribuição de Energia Elétrica | SG | Construção e Manutenção de Estações e Redes de Distribuição de Energia Elétrica-SG | 0.25% | 0.51% | 0.56% | Lucro |  |  |  | L | 7.48% | - | 6.64% | 7.3% | 8.69%
Construção e Manutenção de Estações e Redes de Distribuição de Energia Elétrica | R | Construção e Manutenção de Estações e Redes de Distribuição de Energia Elétrica-R | 1% | 1.48% | 1.97% | Tributos (impostos COFINS 3%, e PIS 0,65%) |  |  |  | CP | 3.65% | - | 3.65% | 3.65% | 3.65%
Construção e Manutenção de Estações e Redes de Distribuição de Energia Elétrica | DF | Construção e Manutenção de Estações e Redes de Distribuição de Energia Elétrica-DF | 1.01% | 1.07% | 1.11% | Tributos (ISS, variável de acordo com o município) |  |  |  | ISS | 3% | - | 0% | 2.5% | 5%
Construção e Manutenção de Estações e Redes de Distribuição de Energia Elétrica | L | Construção e Manutenção de Estações e Redes de Distribuição de Energia Elétrica-L | 8% | 8.31% | 9.51% | Tributos (Contribuição Previdenciária sobre a Receita Bruta - 0% ou 4,5% - Desoneração) |  |  |  | CPRB | 0% | OK | 0% | 4.5% | 4.5%
Construção e Manutenção de Estações e Redes de Distribuição de Energia Elétrica | BDI PAD | Construção e Manutenção de Estações e Redes de Distribuição de Energia Elétrica-BDI PAD | 24% | 25.84% | 27.86% | BDI SEM desoneração (Fórmula Acórdão TCU) |  |  |  | BDI PAD | 23.96% | OK | 19.6% | 20.97% | 24.23%
Obras Portuárias, Marítimas e Fluviais | AC | Obras Portuárias, Marítimas e Fluviais-AC | 4% | 5.52% | 7.85% | BDI COM desoneração |  |  |  | BDI DES | 23.96% |  |  |  |  | FALSE | pedir anexo
Obras Portuárias, Marítimas e Fluviais | SG | Obras Portuárias, Marítimas e Fluviais-SG | 0.81% | 1.22% | 1.99%
Obras Portuárias, Marítimas e Fluviais | R | Obras Portuárias, Marítimas e Fluviais-R | 1.46% | 2.32% | 3.16% |  | Anexo: Relatório Técnico Circunstanciado justificando a adoção do percentual de cada parcela do BDI. | [8 empty] | FALSE | anexo apresentado
Os valores de BDI foram calculados com o emprego da fórmula:
Obras Portuárias, Marítimas e Fluviais | DF | Obras Portuárias, Marítimas e Fluviais-DF | 0.94% | 1.02% | 1.33% |  |  |  | BDI.PAD = | (1+AC + S + R + G)*(1 + DF)*(1+L) |  |  | - 1
Obras Portuárias, Marítimas e Fluviais | L | Obras Portuárias, Marítimas e Fluviais-L | 7.14% | 8.4% | 10.43% |  |  |  |  | (1-CP-ISS)
Obras Portuárias, Marítimas e Fluviais | BDI PAD | Obras Portuárias, Marítimas e Fluviais-BDI PAD | 22.8% | 27.48% | 30.95%
Declaro para os devidos fins que, conforme legislação tributária municipal, a base de cálculo para Construção de Praças Urbanas, Rodovias, Ferrovias e recapeamento e pavimentação de vias urbanas, é de 100%, com a respectiva alíquota de 3%.
Declaro para os devidos fins que o regime de Contribuição Previdenciária sobre a Receita Bruta adotado para elaboração do orçamento foi SEM Desoneração, e que esta é a alternativa mais adequada para a Administração Pública.
Fornecimento de Materiais e Equipamentos (aquisição indireta - em conjunto com licitação de obras) | AC | Fornecimento de Materiais e Equipamentos (aquisição indireta - em conjunto com licitação de obras)-AC | 1.5% | 3.45% | 4.49%
Fornecimento de Materiais e Equipamentos (aquisição indireta - em conjunto com licitação de obras) | SG | Fornecimento de Materiais e Equipamentos (aquisição indireta - em conjunto com licitação de obras)-SG | 0.3% | 0.48% | 0.82% | Observações:
Fornecimento de Materiais e Equipamentos (aquisição indireta - em conjunto com licitação de obras) | R | Fornecimento de Materiais e Equipamentos (aquisição indireta - em conjunto com licitação de obras)-R | 0.56% | 0.85% | 0.89%
Fornecimento de Materiais e Equipamentos (aquisição indireta - em conjunto com licitação de obras) | DF | Fornecimento de Materiais e Equipamentos (aquisição indireta - em conjunto com licitação de obras)-DF | 0.85% | 0.85% | 1.11%
Fornecimento de Materiais e Equipamentos (aquisição indireta - em conjunto com licitação de obras) | L | Fornecimento de Materiais e Equipamentos (aquisição indireta - em conjunto com licitação de obras)-L | 3.5% | 5.11% | 6.22% | Itapuca - RS | [5 empty] | 2026-07-29
Fornecimento de Materiais e Equipamentos (aquisição indireta - em conjunto com licitação de obras) | BDI PAD | Fornecimento de Materiais e Equipamentos (aquisição indireta - em conjunto com licitação de obras)-BDI PAD | 11.1% | 14.02% | 16.8% | Local | [5 empty] | Data
Estudos e Projetos, Planos e Gerenciamento e outros correlatos | K1 | Estudos e Projetos, Planos e Gerenciamento e outros correlatos-K1 | - | - | -
Estudos e Projetos, Planos e Gerenciamento e outros correlatos | K2 | Estudos e Projetos, Planos e Gerenciamento e outros correlatos-K2 | - | 20% | -
Estudos e Projetos, Planos e Gerenciamento e outros correlatos |  | Estudos e Projetos, Planos e Gerenciamento e outros correlatos- | - | - | - | Responsável Técnico | [5 empty] | Responsável Tomador
Estudos e Projetos, Planos e Gerenciamento e outros correlatos |  | Estudos e Projetos, Planos e Gerenciamento e outros correlatos- | - | - | - | Nome: | Jonatas Chagas |  |  |  |  | Nome: | Marcos José Scorsatto
Estudos e Projetos, Planos e Gerenciamento e outros correlatos | K3 | Estudos e Projetos, Planos e Gerenciamento e outros correlatos-K3 | - | 12% | - | Título: | Engenheiro Civil |  |  |  |  | Cargo: | Prefeito Municipal
Estudos e Projetos, Planos e Gerenciamento e outros correlatos | BDI PAD | Estudos e Projetos, Planos e Gerenciamento e outros correlatos-BDI PAD | - | - | - | CREA/CAU: | RS246244
[6 empty] | ART/RRT: | 11889294
Construção e Reforma de Edifícios
Construção de Praças Urbanas, Rodovias, Ferrovias e recapeamento e pavimentação de vias urbanas
Construção de Redes de Abastecimento de Água, Coleta de Esgoto
Construção e Manutenção de Estações e Redes de Distribuição de Energia Elétrica
Obras Portuárias, Marítimas e Fluviais
Fornecimento de Materiais e Equipamentos (aquisição indireta - em conjunto com licitação de obras)
Fornecimento de Materiais e Equipamentos (aquisição direta)
Estudos e Projetos, Planos e Gerenciamento e outros correlatos
Adicionar BDI

## PO
[13 empty] | PO - PLANILHA ORÇAMENTÁRIA | [5 empty] | Grau de Sigilo
| LOTE | Meta | Nível 2 | Nível 3 | Nível 4 | Serviço | [6 empty] | Orçamento Base para Licitação | [5 empty] | #PUBLICO |  |  | Arredondamento
[22 empty] | Quantidade | TRUE
Nmax | [19 empty] | ERRO GERAL |  | Custo Unitáro | TRUE
4 | [19 empty] | OK |  | BDI | TRUE
[22 empty] | Preço Unitário | TRUE
[22 empty] | Preço Total | TRUE
-
Nível | Altura | n1 | n2 | n3 | n4 | n5 | Czero | Cnível | Nível | Item | Fonte | Código | Descrição | Unidade | Quantidade | Custo Unitário (R$) | BDI (%) | Preço Unitário (R$) | Preço Total (R$) | Erro de Dados | Lista Crono | Concatenação Fonte-Código | BancoRef | Custo Unitário Referência (R$) | Valor BDI
S | 0 | n1 | n2 | n3 | n4 | #VALUE! | 0 | 0 | Serviço | #VALUE! |  |  |  |  | 0 |  | BDI 1 | #VALUE! | #VALUE! | DESCRIÇÃO |  | 0 | X | 0 | #VALUE!
0 | 198 | [7 empty] | LOTE | 0 |  |  | Centro Integrado, Arquibancada, Multiuso e Iluminação da Praça | [5 empty] | #VALUE! |  | 0
1 | 4 | 1 | 0 | 0 | 0 | 0 | 198 | 4 | Meta | 1. |  |  | Adminstração Local |  | 0 |  | BDI 1 | 0 | #VALUE! | #VALUE! | 1 | 0 | X | 0 | #VALUE!
S | 0 | 1 | 0 | 0 | 0 | 1 | 0 | 0 | Serviço | 1.0.0.0.1. | SINAPI | 90778 | ENGENHEIRO CIVIL DE OBRA PLENO COM ENCARGOS COMPLEMENTARES | H | 80 | 0 | BDI 1 | #VALUE! | #VALUE! | #VALUE! |  | SINAPI-90778 | #VALUE! | 0 | #VALUE!
S | 0 | 1 | 0 | 0 | 0 | 2 | 0 | 0 | Serviço | 1.0.0.0.2. | SINAPI | 100309 | TÉCNICO EM SEGURANÇA DO TRABALHO COM ENCARGOS COMPLEMENTARES | H | 40 | 0 | BDI 1 | #VALUE! | #VALUE! | #VALUE! |  | SINAPI-100309 | #VALUE! | 0 | #VALUE!
S | 0 | 1 | 0 | 0 | 0 | 3 | 0 | 0 | Serviço | 1.0.0.0.3. | SINAPI | 90780 | MESTRE DE OBRAS COM ENCARGOS COMPLEMENTARES | H | 400 | 67 | BDI 1 | #VALUE! | #VALUE! | #VALUE! |  | SINAPI-90780 | #VALUE! | 0 | #VALUE!
1 | 115 | 2 | 0 | 0 | 0 | 0 | 194 | 115 | Meta | 2. |  |  | Centro Integrado |  | 0 |  | BDI 1 | 0 | #VALUE! | #VALUE! | 2 | 0 | X | 0 | #VALUE!
2 | 33 | 2 | 1 | 0 | 0 | 0 | 114 | 33 | Nível 2 | 2.1. |  |  | Supraestrutura |  | 0 |  | BDI 1 | 0 | #VALUE! | #VALUE! | 3 | 0 | X | 0 | #VALUE!
3 | 6 | 2 | 1 | 1 | 0 | 0 | 32 | 6 | Nível 3 | 2.1.1. |  |  | Pilares |  | 0 |  | BDI 1 | 0 | #VALUE! | #VALUE! |  | 0 | X | 0 | #VALUE!
S | 0 | 2 | 1 | 1 | 0 | 1 | 0 | 0 | Serviço | 2.1.1.0.1. | SINAPI | 92413 | MONTAGEM E DESMONTAGEM DE FÔRMA DE PILARES RETANGULARES E ESTRUTURAS SIMILARES, PÉ-DIREITO SIMPLES, EM MADEIRA SERRADA, 4 UTILIZAÇÕES. AF_09/2020 | M2 | 14.04 | 0 | BDI 1 | #VALUE! | #VALUE! | #VALUE! |  | SINAPI-92413 | #VALUE! | 0 | #VALUE!
S | 0 | 2 | 1 | 1 | 0 | 2 | 0 | 0 | Serviço | 2.1.1.0.2. | SINAPI | 92779 | ARMAÇÃO DE PILAR OU VIGA DE UMA ESTRUTURA CONVENCIONAL DE CONCRETO ARMADO EM UMA EDIFICAÇÃO TÉRREA OU SOBRADO UTILIZANDO AÇO CA-50 DE 12,5 MM - MONTAGEM. AF_12/2015 | KG | 75.12 | 0 | BDI 1 | #VALUE! | #VALUE! | #VALUE! |  | SINAPI-92779 | #VALUE! | 0 | #VALUE!
S | 0 | 2 | 1 | 1 | 0 | 3 | 0 | 0 | Serviço | 2.1.1.0.3. | SINAPI | 92775 | ARMAÇÃO DE PILAR OU VIGA DE UMA ESTRUTURA CONVENCIONAL DE CONCRETO ARMADO EM UMA EDIFICAÇÃO TÉRREA OU SOBRADO UTILIZANDO AÇO CA-60 DE 5,0 MM - MONTAGEM. AF_12/2015 | KG | 13.3 | 0 | BDI 1 | #VALUE! | #VALUE! | #VALUE! |  | SINAPI-92775 | #VALUE! | 0 | #VALUE!
S | 0 | 2 | 1 | 1 | 0 | 4 | 0 | 0 | Serviço | 2.1.1.0.4. | SINAPI | 94965 | CONCRETO FCK = 25MPA, TRAÇO 1:2,3:2,7 (EM MASSA SECA DE CIMENTO/ AREIA MÉDIA/ BRITA 1) - PREPARO MECÂNICO COM BETONEIRA 400 L. AF_05/2021 | M3 | 0.78 | 0 | BDI 1 | #VALUE! | #VALUE! | #VALUE! |  | SINAPI-94965 | #VALUE! | 0 | #VALUE!
S | 0 | 2 | 1 | 1 | 0 | 5 | 0 | 0 | Serviço | 2.1.1.0.5. | SINAPI | 103670 | LANÇAMENTO COM USO DE BALDES, ADENSAMENTO E ACABAMENTO DE CONCRETO EM ESTRUTURAS. AF_02/2022 | M3 | 0.78 | 0 | BDI 1 | #VALUE! | #VALUE! | #VALUE! |  | SINAPI-103670 | #VALUE! | 0 | #VALUE!
3 | 6 | 2 | 1 | 2 | 0 | 0 | 26 | 6 | Nível 3 | 2.1.2. |  |  | Viga Invertida |  | 0 |  | BDI 1 | 0 | #VALUE! | #VALUE! |  | 0 | X | 0 | #VALUE!
S | 0 | 2 | 1 | 2 | 0 | 1 | 0 | 0 | Serviço | 2.1.2.0.1. | SINAPI | 92448 | MONTAGEM E DESMONTAGEM DE FÔRMA DE VIGA, ESCORAMENTO COM PONTALETE DE MADEIRA, PÉ-DIREITO SIMPLES, EM MADEIRA SERRADA, 4 UTILIZAÇÕES. AF_09/2020 | M2 | 15.39 | 0 | BDI 1 | #VALUE! | #VALUE! | #VALUE! |  | SINAPI-92448 | #VALUE! | 0 | #VALUE!
S | 0 | 2 | 1 | 2 | 0 | 2 | 0 | 0 | Serviço | 2.1.2.0.2. | SINAPI | 92779 | ARMAÇÃO DE PILAR OU VIGA DE UMA ESTRUTURA CONVENCIONAL DE CONCRETO ARMADO EM UMA EDIFICAÇÃO TÉRREA OU SOBRADO UTILIZANDO AÇO CA-50 DE 12,5 MM - MONTAGEM. AF_12/2015 | KG | 158.61 | 0 | BDI 1 | #VALUE! | #VALUE! | #VALUE! |  | SINAPI-92779 | #VALUE! | 0 | #VALUE!
S | 0 | 2 | 1 | 2 | 0 | 3 | 0 | 0 | Serviço | 2.1.2.0.3. | SINAPI | 92775 | ARMAÇÃO DE PILAR OU VIGA DE UMA ESTRUTURA CONVENCIONAL DE CONCRETO ARMADO EM UMA EDIFICAÇÃO TÉRREA OU SOBRADO UTILIZANDO AÇO CA-60 DE 5,0 MM - MONTAGEM. AF_12/2015 | KG | 17.86 | 0 | BDI 1 | #VALUE! | #VALUE! | #VALUE! |  | SINAPI-92775 | #VALUE! | 0 | #VALUE!
S | 0 | 2 | 1 | 2 | 0 | 4 | 0 | 0 | Serviço | 2.1.2.0.4. | SINAPI | 94965 | CONCRETO FCK = 25MPA, TRAÇO 1:2,3:2,7 (EM MASSA SECA DE CIMENTO/ AREIA MÉDIA/ BRITA 1) - PREPARO MECÂNICO COM BETONEIRA 400 L. AF_05/2021 | M3 | 1.48 | 0 | BDI 1 | #VALUE! | #VALUE! | #VALUE! |  | SINAPI-94965 | #VALUE! | 0 | #VALUE!
S | 0 | 2 | 1 | 2 | 0 | 5 | 0 | 0 | Serviço | 2.1.2.0.5. | SINAPI | 103670 | LANÇAMENTO COM USO DE BALDES, ADENSAMENTO E ACABAMENTO DE CONCRETO EM ESTRUTURAS. AF_02/2022 | M3 | 1.48 | 0 | BDI 1 | #VALUE! | #VALUE! | #VALUE! |  | SINAPI-103670 | #VALUE! | 0 | #VALUE!
3 | 7 | 2 | 1 | 3 | 0 | 0 | 20 | 7 | Nível 3 | 2.1.3. |  |  | Cinta de amarração |  | 0 |  | BDI 1 | 0 | #VALUE! | #VALUE! |  | 0 | X | 0 | #VALUE!
S | 0 | 2 | 1 | 3 | 0 | 1 | 0 | 0 | Serviço | 2.1.3.0.1. | SINAPI | 92448 | MONTAGEM E DESMONTAGEM DE FÔRMA DE VIGA, ESCORAMENTO COM PONTALETE DE MADEIRA, PÉ-DIREITO SIMPLES, EM MADEIRA SERRADA, 4 UTILIZAÇÕES. AF_09/2020 | M2 | 25.68 | 0 | BDI 1 | #VALUE! | #VALUE! | #VALUE! |  | SINAPI-92448 | #VALUE! | 0 | #VALUE!
S | 0 | 2 | 1 | 3 | 0 | 2 | 0 | 0 | Serviço | 2.1.3.0.2. | SINAPI | 92779 | ARMAÇÃO DE PILAR OU VIGA DE UMA ESTRUTURA CONVENCIONAL DE CONCRETO ARMADO EM UMA EDIFICAÇÃO TÉRREA OU SOBRADO UTILIZANDO AÇO CA-50 DE 12,5 MM - MONTAGEM. AF_12/2015 | KG | 209.45 | 0 | BDI 1 | #VALUE! | #VALUE! | #VALUE! |  | SINAPI-92779 | #VALUE! | 0 | #VALUE!
S | 0 | 2 | 1 | 3 | 0 | 3 | 0 | 0 | Serviço | 2.1.3.0.3. | SINAPI | 92775 | ARMAÇÃO DE PILAR OU VIGA DE UMA ESTRUTURA CONVENCIONAL DE CONCRETO ARMADO EM UMA EDIFICAÇÃO TÉRREA OU SOBRADO UTILIZANDO AÇO CA-60 DE 5,0 MM - MONTAGEM. AF_12/2015 | KG | 38.25 | 0 | BDI 1 | #VALUE! | #VALUE! | #VALUE! |  | SINAPI-92775 | #VALUE! | 0 | #VALUE!
S | 0 | 2 | 1 | 3 | 0 | 4 | 0 | 0 | Serviço | 2.1.3.0.4. | SINAPI | 92883 | ARMAÇÃO UTILIZANDO AÇO CA-25 DE 8,0 MM - MONTAGEM. AF_12/2015 | KG | 41.63 | 0 | BDI 1 | #VALUE! | #VALUE! | #VALUE! |  | SINAPI-92883 | #VALUE! | 0 | #VALUE!
S | 0 | 2 | 1 | 3 | 0 | 5 | 0 | 0 | Serviço | 2.1.3.0.5. | SINAPI | 94965 | CONCRETO FCK = 25MPA, TRAÇO 1:2,3:2,7 (EM MASSA SECA DE CIMENTO/ AREIA MÉDIA/ BRITA 1) - PREPARO MECÂNICO COM BETONEIRA 400 L. AF_05/2021 | M3 | 2.57 | 0 | BDI 1 | #VALUE! | #VALUE! | #VALUE! |  | SINAPI-94965 | #VALUE! | 0 | #VALUE!
S | 0 | 2 | 1 | 3 | 0 | 6 | 0 | 0 | Serviço | 2.1.3.0.6. | SINAPI | 103670 | LANÇAMENTO COM USO DE BALDES, ADENSAMENTO E ACABAMENTO DE CONCRETO EM ESTRUTURAS. AF_02/2022 | M3 | 2.57 | 0 | BDI 1 | #VALUE! | #VALUE! | #VALUE! |  | SINAPI-103670 | #VALUE! | 0 | #VALUE!
3 | 6 | 2 | 1 | 4 | 0 | 0 | 13 | 6 | Nível 3 | 2.1.4. |  |  | Vergas e Contravergas |  | 0 |  | BDI 1 | 0 | #VALUE! | #VALUE! |  | 0 | X | 0 | #VALUE!
S | 0 | 2 | 1 | 4 | 0 | 1 | 0 | 0 | Serviço | 2.1.4.0.1. | SINAPI | 92448 | MONTAGEM E DESMONTAGEM DE FÔRMA DE VIGA, ESCORAMENTO COM PONTALETE DE MADEIRA, PÉ-DIREITO SIMPLES, EM MADEIRA SERRADA, 4 UTILIZAÇÕES. AF_09/2020 | M2 | 10.92 | 0 | BDI 1 | #VALUE! | #VALUE! | #VALUE! |  | SINAPI-92448 | #VALUE! | 0 | #VALUE!
S | 0 | 2 | 1 | 4 | 0 | 2 | 0 | 0 | Serviço | 2.1.4.0.2. | SINAPI | 92777 | ARMAÇÃO DE PILAR OU VIGA DE UMA ESTRUTURA CONVENCIONAL DE CONCRETO ARMADO EM UMA EDIFICAÇÃO TÉRREA OU SOBRADO UTILIZANDO AÇO CA-50 DE 8,0 MM - MONTAGEM. AF_12/2015 | KG | 43.13 | 0 | BDI 1 | #VALUE! | #VALUE! | #VALUE! |  | SINAPI-92777 | #VALUE! | 0 | #VALUE!
S | 0 | 2 | 1 | 4 | 0 | 3 | 0 | 0 | Serviço | 2.1.4.0.3. | SINAPI | 92775 | ARMAÇÃO DE PILAR OU VIGA DE UMA ESTRUTURA CONVENCIONAL DE CONCRETO ARMADO EM UMA EDIFICAÇÃO TÉRREA OU SOBRADO UTILIZANDO AÇO CA-60 DE 5,0 MM - MONTAGEM. AF_12/2015 | KG | 19.62 | 0 | BDI 1 | #VALUE! | #VALUE! | #VALUE! |  | SINAPI-92775 | #VALUE! | 0 | #VALUE!
S | 0 | 2 | 1 | 4 | 0 | 4 | 0 | 0 | Serviço | 2.1.4.0.4. | SINAPI | 94965 | CONCRETO FCK = 25MPA, TRAÇO 1:2,3:2,7 (EM MASSA SECA DE CIMENTO/ AREIA MÉDIA/ BRITA 1) - PREPARO MECÂNICO COM BETONEIRA 400 L. AF_05/2021 | M3 | 1.09 | 0 | BDI 1 | #VALUE! | #VALUE! | #VALUE! |  | SINAPI-94965 | #VALUE! | 0 | #VALUE!
S | 0 | 2 | 1 | 4 | 0 | 5 | 0 | 0 | Serviço | 2.1.4.0.5. | SINAPI | 103670 | LANÇAMENTO COM USO DE BALDES, ADENSAMENTO E ACABAMENTO DE CONCRETO EM ESTRUTURAS. AF_02/2022 | M3 | 1.09 | 0 | BDI 1 | #VALUE! | #VALUE! | #VALUE! |  | SINAPI-103670 | #VALUE! | 0 | #VALUE!
3 | 2 | 2 | 1 | 5 | 0 | 0 | 7 | 2 | Nível 3 | 2.1.5. |  |  | Lajes |  | 0 |  | BDI 1 | 0 | #VALUE! | #VALUE! |  | 0 | X | 0 | #VALUE!
S | 0 | 2 | 1 | 5 | 0 | 1 | 0 | 0 | Serviço | 2.1.5.0.1. | COMP | 08 | LAJE PRÉ-MOLDADA UNIDIRECIONAL, BIAPOIADA, MALHA 4,2 mm, 25x25 cm, ENCHIMENTO EM CERÂMICA, VIGOTA CONVENCIONAL, ALTURA TOTAL DA LAJE (ENCHIMENTO+CAPA) = (8+5). (REF SINAPI 101963) | M2 | 50.05 | 0 | BDI 1 | #VALUE! | #VALUE! | #VALUE! |  | COMP-08 | #VALUE! | 0 | #VALUE!
3 | 5 | 2 | 1 | 6 | 0 | 0 | 5 | #N/A | Nível 3 | 2.1.6. |  |  | Contrapiso armado e piso |  | 0 |  | BDI 1 | 0 | #VALUE! | #VALUE! |  | 0 | X | 0 | #VALUE!
S | 0 | 2 | 1 | 6 | 0 | 1 | 0 | 0 | Serviço | 2.1.6.0.1. | SINAPI | 92783 | ARMAÇÃO DE LAJE DE UMA ESTRUTURA CONVENCIONAL DE CONCRETO ARMADO EM UMA EDIFICAÇÃO TÉRREA OU SOBRADO UTILIZANDO AÇO CA-60 DE 4,2 MM - MONTAGEM. AF_12/2015 | KG | 7.93 | 0 | BDI 1 | #VALUE! | #VALUE! | #VALUE! |  | SINAPI-92783 | #VALUE! | 0 | #VALUE!
S | 0 | 2 | 1 | 6 | 0 | 2 | 0 | 0 | Serviço | 2.1.6.0.2. | SINAPI | 96620 | LASTRO DE CONCRETO MAGRO, APLICADO EM PISOS, LAJES SOBRE SOLO OU RADIERS. AF_08/2017 | M3 | 0.4 | 0 | BDI 1 | #VALUE! | #VALUE! | #VALUE! |  | SINAPI-96620 | #VALUE! | 0 | #VALUE!
S | 0 | 2 | 1 | 6 | 0 | 3 | 0 | 0 | Serviço | 2.1.6.0.3. | SINAPI | 87298 | ARGAMASSA TRAÇO 1:3 (EM VOLUME DE CIMENTO E AREIA MÉDIA ÚMIDA) PARA CONTRAPISO, PREPARO MECÂNICO COM BETONEIRA 400 L. AF_08/2019 | M3 | 2.35 | 0 | BDI 1 | #VALUE! | #VALUE! | #VALUE! |  | SINAPI-87298 | #VALUE! | 0 | #VALUE!
S | 0 | 2 | 1 | 6 | 0 | 4 | 0 | 0 | Serviço | 2.1.6.0.4. | COMP | 06 | MONTAGEM E DESMONTAGEM DE FÔRMA PARA O CONTRAPISO, EM MADEIRA SERRADA, 4 UTILIZAÇÕES. (REF. SINAPI 92448) | M2 | 1.85 | 0 | BDI 1 | #VALUE! | #VALUE! | #VALUE! |  | COMP-06 | #VALUE! | 0 | #VALUE!
2 | 23 | 2 | 2 | 0 | 0 | 0 | 81 | 23 | Nível 2 | 2.2. |  |  | Vedação e Revestimento |  | 0 |  | BDI 1 | 0 | #VALUE! | #VALUE! | 4 | 0 | X | 0 | #VALUE!
3 | 2 | 2 | 2 | 1 | 0 | 0 | 22 | 2 | Nível 3 | 2.2.1. |  |  | Alvenaria |  | 0 |  | BDI 1 | 0 | #VALUE! | #VALUE! |  | 0 | X | 0 | #VALUE!
S | 0 | 2 | 2 | 1 | 0 | 1 | 0 | 0 | Serviço | 2.2.1.0.1. | SINAPI | 103334 | ALVENARIA DE VEDAÇÃO DE BLOCOS CERÂMICOS FURADOS NA HORIZONTAL DE 14X9X19 CM (ESPESSURA 14 CM, BLOCO DEITADO) E ARGAMASSA DE ASSENTAMENTO COM PREPARO EM BETONEIRA. AF_12/2021 | M2 | 57.82 | 0 | BDI 1 | #VALUE! | #VALUE! | #VALUE! |  | SINAPI-103334 | #VALUE! | 0 | #VALUE!
3 | 20 | 2 | 2 | 2 | 0 | 0 | 20 | #N/A | Nível 3 | 2.2.2. |  |  | Revestimentos |  | 0 |  | BDI 1 | 0 | #VALUE! | #VALUE! |  | 0 | X | 0 | #VALUE!
4 | 5 | 2 | 2 | 2 | 1 | 0 | 19 | 5 | Nível 4 | 2.2.2.1. |  |  | Externo |  | 0 |  | BDI 1 | 0 | #VALUE! | #VALUE! |  | 0 | X | 0 | #VALUE!
S | 0 | 2 | 2 | 2 | 1 | 1 | 0 | 0 | Serviço | 2.2.2.1.1. | SINAPI | 87905 | CHAPISCO APLICADO EM ALVENARIA (COM PRESENÇA DE VÃOS) E ESTRUTURAS DE CONCRETO DE FACHADA, COM COLHER DE PEDREIRO. ARGAMASSA TRAÇO 1:3 COM PREPARO EM BETONEIRA 400L. AF_06/2014 | M2 | 54 | 0 | BDI 1 | #VALUE! | #VALUE! | #VALUE! |  | SINAPI-87905 | #VALUE! | 0 | #VALUE!
S | 0 | 2 | 2 | 2 | 1 | 2 | 0 | 0 | Serviço | 2.2.2.1.2. | SINAPI | 87775 | EMBOÇO OU MASSA ÚNICA EM ARGAMASSA TRAÇO 1:2:8, PREPARO MECÂNICO COM BETONEIRA 400 L, APLICADA MANUALMENTE EM PANOS DE FACHADA COM PRESENÇA DE VÃOS, ESPESSURA DE 25 MM. AF_06/2014 | M2 | 54 | 0 | BDI 1 | #VALUE! | #VALUE! | #VALUE! |  | SINAPI-87775 | #VALUE! | 0 | #VALUE!
S | 0 | 2 | 2 | 2 | 1 | 3 | 0 | 0 | Serviço | 2.2.2.1.3. | SINAPI | 88415 | APLICAÇÃO MANUAL DE FUNDO SELADOR ACRÍLICO EM PAREDES EXTERNAS DE CASAS. AF_06/2014 | M2 | 54 | 0 | BDI 1 | #VALUE! | #VALUE! | #VALUE! |  | SINAPI-88415 | #VALUE! | 0 | #VALUE!
S | 0 | 2 | 2 | 2 | 1 | 4 | 0 | 0 | Serviço | 2.2.2.1.4. | SINAPI | 88489 | APLICAÇÃO MANUAL DE PINTURA COM TINTA LÁTEX ACRÍLICA EM PAREDES, DUAS DEMÃOS. AF_06/2014 | M2 | 54 | 0 | BDI 1 | #VALUE! | #VALUE! | #VALUE! |  | SINAPI-88489 | #VALUE! | 0 | #VALUE!
4 | 7 | 2 | 2 | 2 | 2 | 0 | 14 | 7 | Nível 4 | 2.2.2.2. |  |  | Interno |  | 0 |  | BDI 1 | 0 | #VALUE! | #VALUE! |  | 0 | X | 0 | #VALUE!
S | 0 | 2 | 2 | 2 | 2 | 1 | 0 | 0 | Serviço | 2.2.2.2.1. | SINAPI | 87879 | CHAPISCO APLICADO EM ALVENARIAS E ESTRUTURAS DE CONCRETO INTERNAS, COM COLHER DE PEDREIRO. ARGAMASSA TRAÇO 1:3 COM PREPARO EM BETONEIRA 400L. AF_06/2014 | M2 | 92.03 | 0 | BDI 1 | #VALUE! | #VALUE! | #VALUE! |  | SINAPI-87879 | #VALUE! | 0 | #VALUE!
S | 0 | 2 | 2 | 2 | 2 | 2 | 0 | 0 | Serviço | 2.2.2.2.2. | SINAPI | 87529 | MASSA ÚNICA, PARA RECEBIMENTO DE PINTURA, EM ARGAMASSA TRAÇO 1:2:8, PREPARO MECÂNICO COM BETONEIRA 400L, APLICADA MANUALMENTE EM FACES INTERNAS DE PAREDES, ESPESSURA DE 20MM, COM EXECUÇÃO DE TALISCAS. AF_06/2014 | M2 | 72.68 | 0 | BDI 1 | #VALUE! | #VALUE! | #VALUE! |  | SINAPI-87529 | #VALUE! | 0 | #VALUE!
S | 0 | 2 | 2 | 2 | 2 | 3 | 0 | 0 | Serviço | 2.2.2.2.3. | SINAPI | 87531 | EMBOÇO, PARA RECEBIMENTO DE CERÂMICA, EM ARGAMASSA TRAÇO 1:2:8, PREPARO MECÂNICO COM BETONEIRA 400L, APLICADO MANUALMENTE EM FACES INTERNAS DE PAREDES, PARA AMBIENTE COM ÁREA ENTRE 5M2 E 10M2, ESPESSURA DE 20MM, COM EXECUÇÃO DE TALISCAS. AF_06/2014 | M2 | 19.35 | 0 | BDI 1 | #VALUE! | #VALUE! | #VALUE! |  | SINAPI-87531 | #VALUE! | 0 | #VALUE!
S | 0 | 2 | 2 | 2 | 2 | 4 | 0 | 0 | Serviço | 2.2.2.2.4. | SINAPI | 87273 | REVESTIMENTO CERÂMICO PARA PAREDES INTERNAS COM PLACAS TIPO ESMALTADA EXTRA DE DIMENSÕES 33X45 CM APLICADAS EM AMBIENTES DE ÁREA MAIOR QUE 5 M² NA ALTURA INTEIRA DAS PAREDES. AF_06/2014 | M2 | 19.35 | 0 | BDI 1 | #VALUE! | #VALUE! | #VALUE! |  | SINAPI-87273 | #VALUE! | 0 | #VALUE!
S | 0 | 2 | 2 | 2 | 2 | 5 | 0 | 0 | Serviço | 2.2.2.2.5. | SINAPI | 88414 | APLICAÇÃO MANUAL DE FUNDO SELADOR ACRÍLICO EM SUPERFÍCIES INTERNAS DA SACADA DE EDIFÍCIOS DE MÚLTIPLOS PAVIMENTOS. AF_06/2014 | M2 | 72.68 | 0 | BDI 1 | #VALUE! | #VALUE! | #VALUE! |  | SINAPI-88414 | #VALUE! | 0 | #VALUE!
S | 0 | 2 | 2 | 2 | 2 | 6 | 0 | 0 | Serviço | 2.2.2.2.6. | SINAPI | 88489 | APLICAÇÃO MANUAL DE PINTURA COM TINTA LÁTEX ACRÍLICA EM PAREDES, DUAS DEMÃOS. AF_06/2014 | M2 | 72.68 | 0 | BDI 1 | #VALUE! | #VALUE! | #VALUE! |  | SINAPI-88489 | #VALUE! | 0 | #VALUE!
4 | 5 | 2 | 2 | 2 | 3 | 0 | 7 | 5 | Nível 4 | 2.2.2.3. |  |  | Forro |  | 0 |  | BDI 1 | 0 | #VALUE! | #VALUE! |  | 0 | X | 0 | #VALUE!
S | 0 | 2 | 2 | 2 | 3 | 1 | 0 | 0 | Serviço | 2.2.2.3.1. | SINAPI | 87882 | CHAPISCO APLICADO NO TETO, COM ROLO PARA TEXTURA ACRÍLICA. ARGAMASSA TRAÇO 1:4 E EMULSÃO POLIMÉRICA (ADESIVO) COM PREPARO EM BETONEIRA 400L. AF_06/2014 | M2 | 55.08 | 0 | BDI 1 | #VALUE! | #VALUE! | #VALUE! |  | SINAPI-87882 | #VALUE! | 0 | #VALUE!
S | 0 | 2 | 2 | 2 | 3 | 2 | 0 | 0 | Serviço | 2.2.2.3.2. | SINAPI | 90408 | MASSA ÚNICA, PARA RECEBIMENTO DE PINTURA, EM ARGAMASSA TRAÇO 1:2:8, PREPARO MECÂNICO COM BETONEIRA 400L, APLICADA MANUALMENTE EM TETO, ESPESSURA DE 10MM, COM EXECUÇÃO DE TALISCAS. AF_03/2015 | M2 | 55.08 | 0 | BDI 1 | #VALUE! | #VALUE! | #VALUE! |  | SINAPI-90408 | #VALUE! | 0 | #VALUE!
S | 0 | 2 | 2 | 2 | 3 | 3 | 0 | 0 | Serviço | 2.2.2.3.3. | SINAPI | 88484 | APLICAÇÃO DE FUNDO SELADOR ACRÍLICO EM TETO, UMA DEMÃO. AF_06/2014 | M2 | 55.08 | 0 | BDI 1 | #VALUE! | #VALUE! | #VALUE! |  | SINAPI-88484 | #VALUE! | 0 | #VALUE!
S | 0 | 2 | 2 | 2 | 3 | 4 | 0 | 0 | Serviço | 2.2.2.3.4. | SINAPI | 88488 | APLICAÇÃO MANUAL DE PINTURA COM TINTA LÁTEX ACRÍLICA EM TETO, DUAS DEMÃOS. AF_06/2014 | M2 | 55.08 | 0 | BDI 1 | #VALUE! | #VALUE! | #VALUE! |  | SINAPI-88488 | #VALUE! | 0 | #VALUE!
4 | 2 | 2 | 2 | 2 | 4 | 0 | 2 | #N/A | Nível 4 | 2.2.2.4. |  |  | Piso |  | 0 |  | BDI 1 | 0 | #VALUE! | #VALUE! |  | 0 | X | 0 | #VALUE!
S | 0 | 2 | 2 | 2 | 4 | 1 | 0 | 0 | Serviço | 2.2.2.4.1. | SINAPI | 87260 | REVESTIMENTO CERÂMICO PARA PISO COM PLACAS TIPO PORCELANATO DE DIMENSÕES 45X45 CM APLICADA EM AMBIENTES DE ÁREA MAIOR QUE 10 M². AF_06/2014 | M2 | 36.38 | 0 | BDI 1 | #VALUE! | #VALUE! | #VALUE! |  | SINAPI-87260 | #VALUE! | 0 | #VALUE!
2 | 4 | 2 | 3 | 0 | 0 | 0 | 58 | 4 | Nível 2 | 2.3. |  |  | Cobertura |  | 0 |  | BDI 1 | 0 | #VALUE! | #VALUE! | 5 | 0 | X | 0 | #VALUE!
S | 0 | 2 | 3 | 0 | 0 | 1 | 0 | 0 | Serviço | 2.3.0.0.1. | SINAPI | 92540 | TRAMA DE MADEIRA COMPOSTA POR RIPAS, CAIBROS E TERÇAS PARA TELHADOS DE MAIS QUE 2 ÁGUAS PARA TELHA DE ENCAIXE DE CERÂMICA OU DE CONCRETO, INCLUSO TRANSPORTE VERTICAL. AF_07/2019 | M2 | 50.05 | 0 | BDI 1 | #VALUE! | #VALUE! | #VALUE! |  | SINAPI-92540 | #VALUE! | 0 | #VALUE!
S | 0 | 2 | 3 | 0 | 0 | 2 | 0 | 0 | Serviço | 2.3.0.0.2. | SINAPI | 94192 | TELHAMENTO COM TELHA DE CONCRETO DE ENCAIXE, COM MAIS DE 2 ÁGUAS, INCLUSO TRANSPORTE VERTICAL. AF_07/2019 | M2 | 50.05 | 0 | BDI 1 | #VALUE! | #VALUE! | #VALUE! |  | SINAPI-94192 | #VALUE! | 0 | #VALUE!
S | 0 | 2 | 3 | 0 | 0 | 3 | 0 | 0 | Serviço | 2.3.0.0.3. | SINAPI | 94220 | CUMEEIRA E ESPIGÃO PARA TELHA DE CONCRETO EMBOÇADA COM ARGAMASSA TRAÇO 1:2:9 (CIMENTO, CAL E AREIA), PARA TELHADOS COM MAIS DE 2 ÁGUAS, INCLUSO TRANSPORTE VERTICAL. AF_07/2019 | M | 17.7 | 0 | BDI 1 | #VALUE! | #VALUE! | #VALUE! |  | SINAPI-94220 | #VALUE! | 0 | #VALUE!
2 | 6 | 2 | 4 | 0 | 0 | 0 | 54 | 6 | Nível 2 | 2.4. |  |  | Esquadrias |  | 0 |  | BDI 1 | 0 | #VALUE! | #VALUE! | 6 | 0 | X | 0 | #VALUE!
S | 0 | 2 | 4 | 0 | 0 | 1 | 0 | 0 | Serviço | 2.4.0.0.1. | SINAPI | 100689 | KIT DE PORTA DE MADEIRA FRISADA, SEMI-OCA (LEVE OU MÉDIA), PADRÃO MÉDIO, 80X210CM, ESPESSURA DE 3,5CM, ITENS INCLUSOS: DOBRADIÇAS, MONTAGEM E INSTALAÇÃO DE BATENTE, FECHADURA COM EXECUÇÃO DO FURO - FORNECIMENTO E INSTALAÇÃO. AF_12/2019 | UN | 2 | 0 | BDI 1 | #VALUE! | #VALUE! | #VALUE! |  | SINAPI-100689 | #VALUE! | 0 | #VALUE!
S | 0 | 2 | 4 | 0 | 0 | 2 | 0 | 0 | Serviço | 2.4.0.0.2. | SINAPI | 102185 | PORTA DE ABRIR COM MOLA HIDRÁULICA, EM VIDRO TEMPERADO, 2 FOLHAS DE 90X210 CM, ESPESSURA DD 10MM, INCLUSIVE ACESSÓRIOS. AF_01/2021 | UN | 1 | 0 | BDI 1 | #VALUE! | #VALUE! | #VALUE! |  | SINAPI-102185 | #VALUE! | 0 | #VALUE!
S | 0 | 2 | 4 | 0 | 0 | 3 | 0 | 0 | Serviço | 2.4.0.0.3. | COMP | 19 | JANELA DE ALUMÍNIO DE CORRER COM 2 FOLHAS PARA VIDROS, FIXADO EM PERFIL U EM ALUMÍNIO, COM VIDRO TEMPERADO E: 10 MM, BATENTE, ACABAMENTO BRILHANTE, FERRAGENS, ALIZAR E CONTRAMARCO. FORNECIMENTO E INSTALAÇÃO. (REF SINAPI 94570) | M2 | 22.8 | 0 | BDI 1 | #VALUE! | #VALUE! | #VALUE! |  | COMP-19 | #VALUE! | 0 | #VALUE!
S | 0 | 2 | 4 | 0 | 0 | 4 | 0 | 0 | Serviço | 2.4.0.0.4. | SINAPI | 94570 | JANELA DE ALUMÍNIO DE CORRER COM 2 FOLHAS PARA VIDROS, COM VIDROS, BATENTE, ACABAMENTO COM ACETATO OU BRILHANTE E FERRAGENS. EXCLUSIVE ALIZAR E CONTRAMARCO. FORNECIMENTO E INSTALAÇÃO. AF_12/2019 | M2 | 1.44 | 0 | BDI 1 | #VALUE! | #VALUE! | #VALUE! |  | SINAPI-94570 | #VALUE! | 0 | #VALUE!
S | 0 | 2 | 4 | 0 | 0 | 5 | 0 | 0 | Serviço | 2.4.0.0.5. | SINAPI | 94569 | JANELA DE ALUMÍNIO TIPO MAXIM-AR, COM VIDROS, BATENTE E FERRAGENS. EXCLUSIVE ALIZAR, ACABAMENTO E CONTRAMARCO. FORNECIMENTO E INSTALAÇÃO. AF_12/2019 | M2 | 0.25 | 0 | BDI 1 | #VALUE! | #VALUE! | #VALUE! |  | SINAPI-94569 | #VALUE! | 0 | #VALUE!
2 | 30 | 2 | 5 | 0 | 0 | 0 | 48 | 30 | Nível 2 | 2.5. |  |  | Elétrica e Lógica |  | 0 |  | BDI 1 | 0 | #VALUE! | #VALUE! | 7 | 0 | X | 0 | #VALUE!
3 | 19 | 2 | 5 | 1 | 0 | 0 | 29 | 19 | Nível 3 | 2.5.1. |  |  | Elétrica |  | 0 |  | BDI 1 | 0 | #VALUE! | #VALUE! |  | 0 | X | 0 | #VALUE!
S | 0 | 2 | 5 | 1 | 0 | 1 | 0 | 0 | Serviço | 2.5.1.0.1. | SINAPI | 91928 | CABO DE COBRE FLEXÍVEL ISOLADO, 4 MM², ANTI-CHAMA 450/750 V, PARA CIRCUITOS TERMINAIS - FORNECIMENTO E INSTALAÇÃO. AF_12/2015 | M | 300 | 0 | BDI 1 | #VALUE! | #VALUE! | #VALUE! |  | SINAPI-91928 | #VALUE! | 0 | #VALUE!
S | 0 | 2 | 5 | 1 | 0 | 2 | 0 | 0 | Serviço | 2.5.1.0.2. | SINAPI | 91932 | CABO DE COBRE FLEXÍVEL ISOLADO, 10 MM², ANTI-CHAMA 450/750 V, PARA CIRCUITOS TERMINAIS - FORNECIMENTO E INSTALAÇÃO. AF_12/2015 | M | 30 | 0 | BDI 1 | #VALUE! | #VALUE! | #VALUE! |  | SINAPI-91932 | #VALUE! | 0 | #VALUE!
S | 0 | 2 | 5 | 1 | 0 | 3 | 0 | 0 | Serviço | 2.5.1.0.3. | SINAPI | 91930 | CABO DE COBRE FLEXÍVEL ISOLADO, 6 MM², ANTI-CHAMA 450/750 V, PARA CIRCUITOS TERMINAIS - FORNECIMENTO E INSTALAÇÃO. AF_12/2015 | M | 30 | 0 | BDI 1 | #VALUE! | #VALUE! | #VALUE! |  | SINAPI-91930 | #VALUE! | 0 | #VALUE!
S | 0 | 2 | 5 | 1 | 0 | 4 | 0 | 0 | Serviço | 2.5.1.0.4. | SINAPI | 91846 | ELETRODUTO FLEXÍVEL CORRUGADO, PVC, DN 32 MM (1"), PARA CIRCUITOS TERMINAIS, INSTALADO EM LAJE - FORNECIMENTO E INSTALAÇÃO. AF_12/2015 | M | 37 | 0 | BDI 1 | #VALUE! | #VALUE! | #VALUE! |  | SINAPI-91846 | #VALUE! | 0 | #VALUE!
S | 0 | 2 | 5 | 1 | 0 | 5 | 0 | 0 | Serviço | 2.5.1.0.5. | SINAPI | 91856 | ELETRODUTO FLEXÍVEL CORRUGADO, PVC, DN 32 MM (1"), PARA CIRCUITOS TERMINAIS, INSTALADO EM PAREDE - FORNECIMENTO E INSTALAÇÃO. AF_12/2015 | M | 28 | 0 | BDI 1 | #VALUE! | #VALUE! | #VALUE! |  | SINAPI-91856 | #VALUE! | 0 | #VALUE!
S | 0 | 2 | 5 | 1 | 0 | 6 | 0 | 0 | Serviço | 2.5.1.0.6. | COMP | 10 | ELETRODUTO FLEXÍVEL, PEAD, (1 1/2"), PARA CIRCUITOS TERMINAIS, SUBTERRANEO - FORNECIMENTO E INSTALAÇÃO. (REF. SINAPI 91856) | m | 10 | 0 | BDI 1 | #VALUE! | #VALUE! | #VALUE! |  | COMP-10 | #VALUE! | 0 | #VALUE!
S | 0 | 2 | 5 | 1 | 0 | 7 | 0 | 0 | Serviço | 2.5.1.0.7. | SINAPI | 93358 | ESCAVAÇÃO MANUAL DE VALA COM PROFUNDIDADE MENOR OU IGUAL A 1,30 M. AF_02/2021 | M3 | 0.6 | 0 | BDI 1 | #VALUE! | #VALUE! | #VALUE! |  | SINAPI-93358 | #VALUE! | 0 | #VALUE!
S | 0 | 2 | 5 | 1 | 0 | 8 | 0 | 0 | Serviço | 2.5.1.0.8. | SINAPI | 100920 | LÂMPADA FLUORESCENTE ESPIRAL BRANCA 65 W, BASE E27 - FORNECIMENTO E INSTALAÇÃO. AF_02/2020 | UN | 7 | 0 | BDI 1 | #VALUE! | #VALUE! | #VALUE! |  | SINAPI-100920 | #VALUE! | 0 | #VALUE!
S | 0 | 2 | 5 | 1 | 0 | 9 | 0 | 0 | Serviço | 2.5.1.0.9. | SINAPI | 91992 | TOMADA ALTA DE EMBUTIR (1 MÓDULO), 2P+T 10 A, INCLUINDO SUPORTE E PLACA - FORNECIMENTO E INSTALAÇÃO. AF_12/2015 | UN | 1 | 0 | BDI 1 | #VALUE! | #VALUE! | #VALUE! |  | SINAPI-91992 | #VALUE! | 0 | #VALUE!
S | 0 | 2 | 5 | 1 | 0 | 10 | 0 | 0 | Serviço | 2.5.1.0.10. | SINAPI | 91996 | TOMADA MÉDIA DE EMBUTIR (1 MÓDULO), 2P+T 10 A, INCLUINDO SUPORTE E PLACA - FORNECIMENTO E INSTALAÇÃO. AF_12/2015 | UN | 8 | 0 | BDI 1 | #VALUE! | #VALUE! | #VALUE! |  | SINAPI-91996 | #VALUE! | 0 | #VALUE!
S | 0 | 2 | 5 | 1 | 0 | 11 | 0 | 0 | Serviço | 2.5.1.0.11. | SINAPI | 92000 | TOMADA BAIXA DE EMBUTIR (1 MÓDULO), 2P+T 10 A, INCLUINDO SUPORTE E PLACA - FORNECIMENTO E INSTALAÇÃO. AF_12/2015 | UN | 6 | 0 | BDI 1 | #VALUE! | #VALUE! | #VALUE! |  | SINAPI-92000 | #VALUE! | 0 | #VALUE!
S | 0 | 2 | 5 | 1 | 0 | 12 | 0 | 0 | Serviço | 2.5.1.0.12. | SINAPI | 93665 | DISJUNTOR BIPOLAR TIPO DIN, CORRENTE NOMINAL DE 40A - FORNECIMENTO E INSTALAÇÃO. AF_10/2020 | UN | 4 | 0 | BDI 1 | #VALUE! | #VALUE! | #VALUE! |  | SINAPI-93665 | #VALUE! | 0 | #VALUE!
S | 0 | 2 | 5 | 1 | 0 | 13 | 0 | 0 | Serviço | 2.5.1.0.13. | SINAPI | 93663 | DISJUNTOR BIPOLAR TIPO DIN, CORRENTE NOMINAL DE 25A - FORNECIMENTO E INSTALAÇÃO. AF_10/2020 | UN | 2 | 0 | BDI 1 | #VALUE! | #VALUE! | #VALUE! |  | SINAPI-93663 | #VALUE! | 0 | #VALUE!
S | 0 | 2 | 5 | 1 | 0 | 14 | 0 | 0 | Serviço | 2.5.1.0.14. | SINAPI | 101509 | ENTRADA DE ENERGIA ELÉTRICA, AÉREA, TRIFÁSICA, COM CAIXA DE EMBUTIR, CABO DE 10 MM2 E DISJUNTOR DIN 50A (NÃO INCLUSO O POSTE DE CONCRETO). AF_07/2020 | UN | 1 | 0 | BDI 1 | #VALUE! | #VALUE! | #VALUE! |  | SINAPI-101509 | #VALUE! | 0 | #VALUE!
S | 0 | 2 | 5 | 1 | 0 | 15 | 0 | 0 | Serviço | 2.5.1.0.15. | SINAPI-I | 5057 | POSTE DE CONCRETO ARMADO DE SECAO DUPLO T, PADRÃO RGE | UN | 1 | 0 | BDI 1 | #VALUE! | #VALUE! | #VALUE! |  | SINAPI-I-5057 | #VALUE! | 0 | #VALUE!
S | 0 | 2 | 5 | 1 | 0 | 16 | 0 | 0 | Serviço | 2.5.1.0.16. | SINAPI-I | 39756 | QUADRO DE DISTRIBUICAO COM BARRAMENTO TRIFASICO, DE SOBREPOR, EM CHAPA DE ACO GALVANIZADO, PARA 12 DISJUNTORES DIN, 100 A | UN | 1 | 0 | BDI 1 | #VALUE! | #VALUE! | #VALUE! |  | SINAPI-I-39756 | #VALUE! | 0 | #VALUE!
S | 0 | 2 | 5 | 1 | 0 | 17 | 0 | 0 | Serviço | 2.5.1.0.17. | SINAPI | 97886 | CAIXA ENTERRADA ELÉTRICA RETANGULAR, EM ALVENARIA COM TIJOLOS CERÂMICOS MACIÇOS, FUNDO COM BRITA, DIMENSÕES INTERNAS: 0,3X0,3X0,3 M. AF_12/2020 | UN | 1 | 0 | BDI 1 | #VALUE! | #VALUE! | #VALUE! |  | SINAPI-97886 | #VALUE! | 0 | #VALUE!
S | 0 | 2 | 5 | 1 | 0 | 18 | 0 | 0 | Serviço | 2.5.1.0.18. | SINAPI | 90443 | RASGO EM ALVENARIA PARA RAMAIS/ DISTRIBUIÇÃO COM DIAMETROS MENORES OU IGUAIS A 40 MM. AF_05/2015 | M | 28 | 0 | BDI 1 | #VALUE! | #VALUE! | #VALUE! |  | SINAPI-90443 | #VALUE! | 0 | #VALUE!
3 | 10 | 2 | 5 | 2 | 0 | 0 | 10 | #N/A | Nível 3 | 2.5.2. |  |  | Lógica |  | 0 |  | BDI 1 | 0 | #VALUE! | #VALUE! |  | 0 | X | 0 | #VALUE!
S | 0 | 2 | 5 | 2 | 0 | 1 | 0 | 0 | Serviço | 2.5.2.0.1. | SINAPI | 91846 | ELETRODUTO FLEXÍVEL CORRUGADO, PVC, DN 32 MM (1"), PARA CIRCUITOS TERMINAIS, INSTALADO EM LAJE - FORNECIMENTO E INSTALAÇÃO. AF_12/2015 | M | 66 | 0 | BDI 1 | #VALUE! | #VALUE! | #VALUE! |  | SINAPI-91846 | #VALUE! | 0 | #VALUE!
S | 0 | 2 | 5 | 2 | 0 | 2 | 0 | 0 | Serviço | 2.5.2.0.2. | SINAPI | 91856 | ELETRODUTO FLEXÍVEL CORRUGADO, PVC, DN 32 MM (1"), PARA CIRCUITOS TERMINAIS, INSTALADO EM PAREDE - FORNECIMENTO E INSTALAÇÃO. AF_12/2015 | M | 13.2 | 0 | BDI 1 | #VALUE! | #VALUE! | #VALUE! |  | SINAPI-91856 | #VALUE! | 0 | #VALUE!
S | 0 | 2 | 5 | 2 | 0 | 3 | 0 | 0 | Serviço | 2.5.2.0.3. | COMP | 10 | ELETRODUTO FLEXÍVEL, PEAD, (1 1/2"), PARA CIRCUITOS TERMINAIS, SUBTERRANEO - FORNECIMENTO E INSTALAÇÃO. (REF. SINAPI 91856) | m | 10 | 0 | BDI 1 | #VALUE! | #VALUE! | #VALUE! |  | COMP-10 | #VALUE! | 0 | #VALUE!
S | 0 | 2 | 5 | 2 | 0 | 4 | 0 | 0 | Serviço | 2.5.2.0.4. | SINAPI | 98307 | TOMADA DE REDE RJ45 - FORNECIMENTO E INSTALAÇÃO. AF_11/2019 | UN | 6 | 0 | BDI 1 | #VALUE! | #VALUE! | #VALUE! |  | SINAPI-98307 | #VALUE! | 0 | #VALUE!
S | 0 | 2 | 5 | 2 | 0 | 5 | 0 | 0 | Serviço | 2.5.2.0.5. | SINAPI | 98297 | CABO ELETRÔNICO CATEGORIA 6, INSTALADO EM EDIFICAÇÃO INSTITUCIONAL - FORNECIMENTO E INSTALAÇÃO. AF_11/2019 | M | 23 | 0 | BDI 1 | #VALUE! | #VALUE! | #VALUE! |  | SINAPI-98297 | #VALUE! | 0 | #VALUE!
S | 0 | 2 | 5 | 2 | 0 | 6 | 0 | 0 | Serviço | 2.5.2.0.6. | SINAPI-I | 39756 | QUADRO DE DISTRIBUICAO PARA A REDE DE LÓGICA, DE SOBREPOR, EM CHAPA DE ACO GALVANIZADO, PARA 12 DISJUNTORES DIN, 100 A | UN | 1 | 0 | BDI 1 | #VALUE! | #VALUE! | #VALUE! |  | SINAPI-I-39756 | #VALUE! | 0 | #VALUE!
S | 0 | 2 | 5 | 2 | 0 | 7 | 0 | 0 | Serviço | 2.5.2.0.7. | SINAPI | 97886 | CAIXA ENTERRADA PARA REDE DE LÓGICA RETANGULAR, EM ALVENARIA COM TIJOLOS CERÂMICOS MACIÇOS, FUNDO COM BRITA, DIMENSÕES INTERNAS: 0,3X0,3X0,3 M. AF_12/2020 | UN | 1 | 0 | BDI 1 | #VALUE! | #VALUE! | #VALUE! |  | SINAPI-97886 | #VALUE! | 0 | #VALUE!
S | 0 | 2 | 5 | 2 | 0 | 8 | 0 | 0 | Serviço | 2.5.2.0.8. | SINAPI | 90443 | RASGO EM ALVENARIA PARA RAMAIS/ DISTRIBUIÇÃO COM DIAMETROS MENORES OU IGUAIS A 40 MM. AF_05/2015 | M | 13.2 | 0 | BDI 1 | #VALUE! | #VALUE! | #VALUE! |  | SINAPI-90443 | #VALUE! | 0 | #VALUE!
S | 0 | 2 | 5 | 2 | 0 | 9 | 0 | 0 | Serviço | 2.5.2.0.9. | SINAPI | 93141 | PONTO DE TOMADA PARA A REDE DE LÓGICA, ELETRODUTO, CABO, RASGO, QUEBRA E CHUMBAMENTO. AF_01/2016 | UN | 4 | 0 | BDI 1 | #VALUE! | #VALUE! | #VALUE! |  | SINAPI-93141 | #VALUE! | 0 | #VALUE!
2 | 8 | 2 | 6 | 0 | 0 | 0 | 18 | 8 | Nível 2 | 2.6. |  |  | Hidrossanitária |  | 0 |  | BDI 1 | 0 | #VALUE! | #VALUE! | 8 | 0 | X | 0 | #VALUE!
3 | 3 | 2 | 6 | 1 | 0 | 0 | 7 | 3 | Nível 3 | 2.6.1. |  |  | Água Fria |  | 0 |  | BDI 1 | 0 | #VALUE! | #VALUE! |  | 0 | X | 0 | #VALUE!
S | 0 | 2 | 6 | 1 | 0 | 1 | 0 | 0 | Serviço | 2.6.1.0.1. | SINAPI | 90443 | RASGO EM ALVENARIA PARA RAMAIS/ DISTRIBUIÇÃO COM DIAMETROS MENORES OU IGUAIS A 40 MM. AF_05/2015 | M | 9 | 0 | BDI 1 | #VALUE! | #VALUE! | #VALUE! |  | SINAPI-90443 | #VALUE! | 0 | #VALUE!
S | 0 | 2 | 6 | 1 | 0 | 2 | 0 | 0 | Serviço | 2.6.1.0.2. | SINAPI | 89356 | TUBO, PVC, SOLDÁVEL, DN 25MM, INSTALADO EM RAMAL OU SUB-RAMAL DE ÁGUA - FORNECIMENTO E INSTALAÇÃO. AF_12/2014 | M | 50 | 0 | BDI 1 | #VALUE! | #VALUE! | #VALUE! |  | SINAPI-89356 | #VALUE! | 0 | #VALUE!
3 | 4 | 2 | 6 | 2 | 0 | 0 | 4 | #N/A | Nível 3 | 2.6.2. |  |  | Esgoto |  | 0 |  | BDI 1 | 0 | #VALUE! | #VALUE! |  | 0 | X | 0 | #VALUE!
S | 0 | 2 | 6 | 2 | 0 | 1 | 0 | 0 | Serviço | 2.6.2.0.1. | SINAPI | 89714 | TUBO PVC, SERIE NORMAL, ESGOTO PREDIAL, DN 100 MM, FORNECIDO E INSTALADO EM RAMAL DE DESCARGA OU RAMAL DE ESGOTO SANITÁRIO. AF_12/2014 | M | 12 | 0 | BDI 1 | #VALUE! | #VALUE! | #VALUE! |  | SINAPI-89714 | #VALUE! | 0 | #VALUE!
S | 0 | 2 | 6 | 2 | 0 | 2 | 0 | 0 | Serviço | 2.6.2.0.2. | SINAPI | 89712 | TUBO PVC, SERIE NORMAL, ESGOTO PREDIAL, DN 50 MM, FORNECIDO E INSTALADO EM RAMAL DE DESCARGA OU RAMAL DE ESGOTO SANITÁRIO. AF_12/2014 | M | 30 | 0 | BDI 1 | #VALUE! | #VALUE! | #VALUE! |  | SINAPI-89712 | #VALUE! | 0 | #VALUE!
S | 0 | 2 | 6 | 2 | 0 | 3 | 0 | 0 | Serviço | 2.6.2.0.3. | SINAPI | 89709 | RALO SIFONADO, PVC, DN 100 X 40 MM, JUNTA SOLDÁVEL, FORNECIDO E INSTALADO EM RAMAL DE DESCARGA OU EM RAMAL DE ESGOTO SANITÁRIO. AF_12/2014 | UN | 2 | 0 | BDI 1 | #VALUE! | #VALUE! | #VALUE! |  | SINAPI-89709 | #VALUE! | 0 | #VALUE!
2 | 10 | 2 | 7 | 0 | 0 | 0 | 10 | 81 | Nível 2 | 2.7. |  |  | Acessórios |  | 0 |  | BDI 1 | 0 | #VALUE! | #VALUE! | 9 | 0 | X | 0 | #VALUE!
S | 0 | 2 | 7 | 0 | 0 | 1 | 0 | 0 | Serviço | 2.7.0.0.1. | SINAPI-I | 34747 | PEITORIL EM MARMORE, POLIDO, BRANCO COMUM, L= 22,5 CM, E= 2,0 CM, COM PINGADEIRA | M | 16.9 | 0 | BDI 1 | #VALUE! | #VALUE! | #VALUE! |  | SINAPI-I-34747 | #VALUE! | 0 | #VALUE!
S | 0 | 2 | 7 | 0 | 0 | 2 | 0 | 0 | Serviço | 2.7.0.0.2. | SINAPI | 100860 | CHUVEIRO ELÉTRICO COMUM CORPO PLÁSTICO, TIPO DUCHA  FORNECIMENTO E INSTALAÇÃO. AF_01/2020 | UN | 1 | 0 | BDI 1 | #VALUE! | #VALUE! | #VALUE! |  | SINAPI-100860 | #VALUE! | 0 | #VALUE!
S | 0 | 2 | 7 | 0 | 0 | 3 | 0 | 0 | Serviço | 2.7.0.0.3. | SINAPI | 100849 | ASSENTO SANITÁRIO CONVENCIONAL - FORNECIMENTO E INSTALACAO. AF_01/2020 | UN | 1 | 0 | BDI 1 | #VALUE! | #VALUE! | #VALUE! |  | SINAPI-100849 | #VALUE! | 0 | #VALUE!
S | 0 | 2 | 7 | 0 | 0 | 4 | 0 | 0 | Serviço | 2.7.0.0.4. | SINAPI | 86887 | ENGATE FLEXÍVEL EM INOX, 1/2 X 40CM - FORNECIMENTO E INSTALAÇÃO. AF_01/2020 | UN | 2 | 0 | BDI 1 | #VALUE! | #VALUE! | #VALUE! |  | SINAPI-86887 | #VALUE! | 0 | #VALUE!
S | 0 | 2 | 7 | 0 | 0 | 5 | 0 | 0 | Serviço | 2.7.0.0.5. | SINAPI | 100878 | VASO SANITÁRIO SIFONADO COM CAIXA ACOPLADA, LOUÇA BRANCA - PADRÃO ALTO - FORNECIMENTO E INSTALAÇÃO. AF_01/2020 | UN | 1 | 0 | BDI 1 | #VALUE! | #VALUE! | #VALUE! |  | SINAPI-100878 | #VALUE! | 0 | #VALUE!
S | 0 | 2 | 7 | 0 | 0 | 6 | 0 | 0 | Serviço | 2.7.0.0.6. | SINAPI | 86903 | LAVATÓRIO LOUÇA BRANCA COM COLUNA, 45 X 55CM OU EQUIVALENTE, PADRÃO MÉDIO - FORNECIMENTO E INSTALAÇÃO. AF_01/2020 | UN | 1 | 0 | BDI 1 | #VALUE! | #VALUE! | #VALUE! |  | SINAPI-86903 | #VALUE! | 0 | #VALUE!
S | 0 | 2 | 7 | 0 | 0 | 7 | 0 | 0 | Serviço | 2.7.0.0.7. | SINAPI | 93441 | BANCADA GRANITO CINZA 150 X 60 CM, COM CUBA DE EMBUTIR DE AÇO, VÁLVULA AMERICANA EM METAL, SIFÃO FLEXÍVEL EM PVC, ENGATE FLEXÍVEL 30 CM, TORNEIRA CROMADA LONGA, DE PAREDE, 1/2 OU 3/4, P/ COZINHA, PADRÃO POPULAR - FORNEC. E INSTALAÇÃO. AF_01/2020 | UN | 1 | 0 | BDI 1 | #VALUE! | #VALUE! | #VALUE! |  | SINAPI-93441 | #VALUE! | 0 | #VALUE!
S | 0 | 2 | 7 | 0 | 0 | 8 | 0 | 0 | Serviço | 2.7.0.0.8. | SINAPI-I | 38605 | ABERTURA PARA ENCAIXE DE CUBA OU LAVATORIO EM BANCADA DE MARMORE/ GRANITO OU OUTRO TIPO DE PEDRA NATURAL | UN | 1 | 0 | BDI 1 | #VALUE! | #VALUE! | #VALUE! |  | SINAPI-I-38605 | #VALUE! | 0 | #VALUE!
S | 0 | 2 | 7 | 0 | 0 | 9 | 0 | 0 | Serviço | 2.7.0.0.9. | SINAPI-I | 34636 | CAIXA D'AGUA EM POLIETILENO 1000 LITROS, COM TAMPA | UN | 1 | 0 | BDI 1 | #VALUE! | #VALUE! | #VALUE! |  | SINAPI-I-34636 | #VALUE! | 0 | #VALUE!
1 | 26 | 3 | 0 | 0 | 0 | 0 | 79 | 26 | Meta | 3. |  |  | Arquibancada |  | 0 |  | BDI 1 | 0 | #VALUE! | #VALUE! | 10 | 0 | X | 0 | #VALUE!
2 | 3 | 3 | 1 | 0 | 0 | 0 | 25 | 3 | Nível 2 | 3.1. |  |  | Patamares |  | 0 |  | BDI 1 | 0 | #VALUE! | #VALUE! | 11 | 0 | X | 0 | #VALUE!
S | 0 | 3 | 1 | 0 | 0 | 1 | 0 | 0 | Serviço | 3.1.0.0.1. | COMP | 15 | EXECUÇÃO DE PISO DE CONCRETO COM CONCRETO MOLDADO IN LOCO, FEITO EM OBRA, ACABAMENTO CONVENCIONAL, ESPESSURA 5 CM, ARMADO. (REF SINAPI 94992) | M2 | 229.68 | 0 | BDI 1 | #VALUE! | #VALUE! | #VALUE! |  | COMP-15 | #VALUE! | 0 | #VALUE!
S | 0 | 3 | 1 | 0 | 0 | 2 | 0 | 0 | Serviço | 3.1.0.0.2. | SINAPI | 103670 | LANÇAMENTO COM USO DE BALDES, ADENSAMENTO E ACABAMENTO DE CONCRETO EM ESTRUTURAS. AF_02/2022 | M3 | 11.48 | 0 | BDI 1 | #VALUE! | #VALUE! | #VALUE! |  | SINAPI-103670 | #VALUE! | 0 | #VALUE!
2 | 4 | 3 | 2 | 0 | 0 | 0 | 22 | 4 | Nível 2 | 3.2. |  |  | Espelhos |  | 0 |  | BDI 1 | 0 | #VALUE! | #VALUE! | 12 | 0 | X | 0 | #VALUE!
S | 0 | 3 | 2 | 0 | 0 | 1 | 0 | 0 | Serviço | 3.2.0.0.1. | SINAPI | 94992 | EXECUÇÃO DE PASSEIO (CALÇADA) OU PISO DE CONCRETO COM CONCRETO MOLDADO IN LOCO, FEITO EM OBRA, ACABAMENTO CONVENCIONAL, ESPESSURA 6 CM, ARMADO. AF_07/2016 | M2 | 36 | 0 | BDI 1 | #VALUE! | #VALUE! | #VALUE! |  | SINAPI-94992 | #VALUE! | 0 | #VALUE!
S | 0 | 3 | 2 | 0 | 0 | 2 | 0 | 0 | Serviço | 3.2.0.0.2. | SINAPI | 103670 | LANÇAMENTO COM USO DE BALDES, ADENSAMENTO E ACABAMENTO DE CONCRETO EM ESTRUTURAS. AF_02/2022 | M3 | 2.16 | 0 | BDI 1 | #VALUE! | #VALUE! | #VALUE! |  | SINAPI-103670 | #VALUE! | 0 | #VALUE!
S | 0 | 3 | 2 | 0 | 0 | 3 | 0 | 0 | Serviço | 3.2.0.0.3. | SINAPI | 92448 | MONTAGEM E DESMONTAGEM DE FÔRMA DE VIGA, ESCORAMENTO COM PONTALETE DE MADEIRA, PÉ-DIREITO SIMPLES, EM MADEIRA SERRADA, 4 UTILIZAÇÕES. AF_09/2020 | M2 | 36 | 0 | BDI 1 | #VALUE! | #VALUE! | #VALUE! |  | SINAPI-92448 | #VALUE! | 0 | #VALUE!
2 | 6 | 3 | 3 | 0 | 0 | 0 | 18 | 6 | Nível 2 | 3.3. |  |  | Espelhos com reforço |  | 0 |  | BDI 1 | 0 | #VALUE! | #VALUE! | 13 | 0 | X | 0 | #VALUE!
S | 0 | 3 | 3 | 0 | 0 | 1 | 0 | 0 | Serviço | 3.3.0.0.1. | SINAPI | 92448 | MONTAGEM E DESMONTAGEM DE FÔRMA DE VIGA, ESCORAMENTO COM PONTALETE DE MADEIRA, PÉ-DIREITO SIMPLES, EM MADEIRA SERRADA, 4 UTILIZAÇÕES. AF_09/2020 | M2 | 63 | 0 | BDI 1 | #VALUE! | #VALUE! | #VALUE! |  | SINAPI-92448 | #VALUE! | 0 | #VALUE!
S | 0 | 3 | 3 | 0 | 0 | 2 | 0 | 0 | Serviço | 3.3.0.0.2. | SINAPI | 92776 | ARMAÇÃO DE PILAR OU VIGA DE UMA ESTRUTURA CONVENCIONAL DE CONCRETO ARMADO EM UMA EDIFICAÇÃO TÉRREA OU SOBRADO UTILIZANDO AÇO CA-50 DE 6,3 MM - MONTAGEM. AF_12/2015 | KG | 246.96 | 0 | BDI 1 | #VALUE! | #VALUE! | #VALUE! |  | SINAPI-92776 | #VALUE! | 0 | #VALUE!
S | 0 | 3 | 3 | 0 | 0 | 3 | 0 | 0 | Serviço | 3.3.0.0.3. | SINAPI | 92775 | ARMAÇÃO DE PILAR OU VIGA DE UMA ESTRUTURA CONVENCIONAL DE CONCRETO ARMADO EM UMA EDIFICAÇÃO TÉRREA OU SOBRADO UTILIZANDO AÇO CA-60 DE 5,0 MM - MONTAGEM. AF_12/2015 | KG | 146.36 | 0 | BDI 1 | #VALUE! | #VALUE! | #VALUE! |  | SINAPI-92775 | #VALUE! | 0 | #VALUE!
S | 0 | 3 | 3 | 0 | 0 | 4 | 0 | 0 | Serviço | 3.3.0.0.4. | SINAPI | 94965 | CONCRETO FCK = 25MPA, TRAÇO 1:2,3:2,7 (EM MASSA SECA DE CIMENTO/ AREIA MÉDIA/ BRITA 1) - PREPARO MECÂNICO COM BETONEIRA 400 L. AF_05/2021 | M3 | 8.19 | 0 | BDI 1 | #VALUE! | #VALUE! | #VALUE! |  | SINAPI-94965 | #VALUE! | 0 | #VALUE!
S | 0 | 3 | 3 | 0 | 0 | 5 | 0 | 0 | Serviço | 3.3.0.0.5. | SINAPI | 103670 | LANÇAMENTO COM USO DE BALDES, ADENSAMENTO E ACABAMENTO DE CONCRETO EM ESTRUTURAS. AF_02/2022 | M3 | 8.19 | 0 | BDI 1 | #VALUE! | #VALUE! | #VALUE! |  | SINAPI-103670 | #VALUE! | 0 | #VALUE!
2 | 4 | 3 | 4 | 0 | 0 | 0 | 12 | 4 | Nível 2 | 3.4. |  |  | Degraus |  | 0 |  | BDI 1 | 0 | #VALUE! | #VALUE! | 14 | 0 | X | 0 | #VALUE!
S | 0 | 3 | 4 | 0 | 0 | 1 | 0 | 0 | Serviço | 3.4.0.0.1. | SINAPI | 94965 | CONCRETO FCK = 25MPA, TRAÇO 1:2,3:2,7 (EM MASSA SECA DE CIMENTO/ AREIA MÉDIA/ BRITA 1) - PREPARO MECÂNICO COM BETONEIRA 400 L. AF_05/2021 | M3 | 0.59 | 0 | BDI 1 | #VALUE! | #VALUE! | #VALUE! |  | SINAPI-94965 | #VALUE! | 0 | #VALUE!
S | 0 | 3 | 4 | 0 | 0 | 2 | 0 | 0 | Serviço | 3.4.0.0.2. | SINAPI | 103670 | LANÇAMENTO COM USO DE BALDES, ADENSAMENTO E ACABAMENTO DE CONCRETO EM ESTRUTURAS. AF_02/2022 | M3 | 0.59 | 0 | BDI 1 | #VALUE! | #VALUE! | #VALUE! |  | SINAPI-103670 | #VALUE! | 0 | #VALUE!
S | 0 | 3 | 4 | 0 | 0 | 3 | 0 | 0 | Serviço | 3.4.0.0.3. | SINAPI | 92448 | MONTAGEM E DESMONTAGEM DE FÔRMA DE VIGA, ESCORAMENTO COM PONTALETE DE MADEIRA, PÉ-DIREITO SIMPLES, EM MADEIRA SERRADA, 4 UTILIZAÇÕES. AF_09/2020 | M2 | 3.03 | 0 | BDI 1 | #VALUE! | #VALUE! | #VALUE! |  | SINAPI-92448 | #VALUE! | 0 | #VALUE!
2 | 4 | 3 | 5 | 0 | 0 | 0 | 8 | 4 | Nível 2 | 3.5. |  |  | Revestimento |  | 0 |  | BDI 1 | 0 | #VALUE! | #VALUE! | 15 | 0 | X | 0 | #VALUE!
S | 0 | 3 | 5 | 0 | 0 | 1 | 0 | 0 | Serviço | 3.5.0.0.1. | SINAPI | 96132 | APLICAÇÃO MANUAL DE MASSA ACRÍLICA EM PANOS DE FACHADA SEM PRESENÇA DE VÃOS, DE EDIFÍCIOS DE MÚLTIPLOS PAVIMENTOS, DUAS DEMÃOS. AF_05/2017 | M2 | 341.72 | 0 | BDI 1 | #VALUE! | #VALUE! | #VALUE! |  | SINAPI-96132 | #VALUE! | 0 | #VALUE!
S | 0 | 3 | 5 | 0 | 0 | 2 | 0 | 0 | Serviço | 3.5.0.0.2. | SINAPI | 88489 | APLICAÇÃO MANUAL DE PINTURA COM TINTA LÁTEX ACRÍLICA EM PAREDES, DUAS DEMÃOS. AF_06/2014 | M2 | 341.72 | 0 | BDI 1 | #VALUE! | #VALUE! | #VALUE! |  | SINAPI-88489 | #VALUE! | 0 | #VALUE!
S | 0 | 3 | 5 | 0 | 0 | 3 | 0 | 0 | Serviço | 3.5.0.0.3. | SINAPI | 88412 | APLICAÇÃO MANUAL DE FUNDO SELADOR ACRÍLICO EM PANOS CEGOS DE FACHADA (SEM PRESENÇA DE VÃOS) DE EDIFÍCIOS DE MÚLTIPLOS PAVIMENTOS. AF_06/2014 | M2 | 683.43 | 0 | BDI 1 | #VALUE! | #VALUE! | #VALUE! |  | SINAPI-88412 | #VALUE! | 0 | #VALUE!
2 | 4 | 3 | 6 | 0 | 0 | 0 | 4 | 47 | Nível 2 | 3.6. |  |  | Muro de Pedra |  | 0 |  | BDI 1 | 0 | #VALUE! | #VALUE! | 16 | 0 | X | 0 | #VALUE!
S | 0 | 3 | 6 | 0 | 0 | 1 | 0 | 0 | Serviço | 3.6.0.0.1. | COTAÇÃO | 06 | PEDRA DE BASALTO ESCAFILADA MANUALMENTE (15X25X50)CM, UMA FACE APARENTE, ARGAMASSA 1:3, COM APLICAÇÃO DE UMA DEMÃO DE RESINA MARÍTIMA - FORNECIMENTO E EXECUÇÃO. | M2 | 81 | 350 | BDI 1 | #VALUE! | #VALUE! | #VALUE! |  | COTAÇÃO-06 | #VALUE! | 0 | #VALUE!
S | 0 | 3 | 6 | 0 | 0 | 2 | 0 | 0 | Serviço | 3.6.0.0.2. | SINAPI | 102487 | CONCRETO CICLÓPICO FCK = 15MPA, 30% PEDRA DE MÃO EM VOLUME REAL, INCLUSIVE LANÇAMENTO. AF_05/2021 | M3 | 11.25 | 0 | BDI 1 | #VALUE! | #VALUE! | #VALUE! |  | SINAPI-102487 | #VALUE! | 0 | #VALUE!
S | 0 | 3 | 6 | 0 | 0 | 3 | 0 | 0 | Serviço | 3.6.0.0.3. | SINAPI | 96624 | LASTRO COM MATERIAL GRANULAR (PEDRA BRITADA N.2), APLICADO EM PISOS OU LAJES SOBRE SOLO, ESPESSURA DE *10 CM*. AF_08/2017 | M3 | 4.5 | 0 | BDI 1 | #VALUE! | #VALUE! | #VALUE! |  | SINAPI-96624 | #VALUE! | 0 | #VALUE!
1 | 24 | 4 | 0 | 0 | 0 | 0 | 53 | 24 | Meta | 4. |  |  | Iluminação da Praça |  | 0 |  | BDI 1 | 0 | #VALUE! | #VALUE! | 17 | 0 | X | 0 | #VALUE!
2 | 8 | 4 | 1 | 0 | 0 | 0 | 23 | 8 | Nível 2 | 4.1. |  |  | Blocos de Sustentação |  | 0 |  | BDI 1 | 0 | #VALUE! | #VALUE! | 18 | 0 | X | 0 | #VALUE!
S | 0 | 4 | 1 | 0 | 0 | 1 | 0 | 0 | Serviço | 4.1.0.0.1. | SINAPI | 96521 | ESCAVAÇÃO MECANIZADA PARA BLOCO DE COROAMENTO OU SAPATA COM RETROESCAVADEIRA (INCLUINDO ESCAVAÇÃO PARA COLOCAÇÃO DE FÔRMAS). AF_06/2017 | M3 | 21.6 | 0 | BDI 1 | #VALUE! | #VALUE! | #VALUE! |  | SINAPI-96521 | #VALUE! | 0 | #VALUE!
S | 0 | 4 | 1 | 0 | 0 | 2 | 0 | 0 | Serviço | 4.1.0.0.2. | SINAPI | 96623 | LASTRO COM MATERIAL GRANULAR, APLICADO EM BLOCOS DE COROAMENTO, ESPESSURA DE *10 CM*. AF_08/2017 | M3 | 3.6 | 0 | BDI 1 | #VALUE! | #VALUE! | #VALUE! |  | SINAPI-96623 | #VALUE! | 0 | #VALUE!
S | 0 | 4 | 1 | 0 | 0 | 3 | 0 | 0 | Serviço | 4.1.0.0.3. | SINAPI | 96534 | FABRICAÇÃO, MONTAGEM E DESMONTAGEM DE FÔRMA PARA BLOCO DE COROAMENTO, EM MADEIRA SERRADA, E=25 MM, 4 UTILIZAÇÕES. AF_06/2017 | M2 | 40 | 0 | BDI 1 | #VALUE! | #VALUE! | #VALUE! |  | SINAPI-96534 | #VALUE! | 0 | #VALUE!
S | 0 | 4 | 1 | 0 | 0 | 4 | 0 | 0 | Serviço | 4.1.0.0.4. | SINAPI | 96544 | ARMAÇÃO DE BLOCO, VIGA BALDRAME OU SAPATA UTILIZANDO AÇO CA-50 DE 6,3 MM - MONTAGEM. AF_06/2017 | KG | 235.2 | 0 | BDI 1 | #VALUE! | #VALUE! | #VALUE! |  | SINAPI-96544 | #VALUE! | 0 | #VALUE!
S | 0 | 4 | 1 | 0 | 0 | 5 | 0 | 0 | Serviço | 4.1.0.0.5. | SINAPI | 94965 | CONCRETO FCK = 25MPA, TRAÇO 1:2,3:2,7 (EM MASSA SECA DE CIMENTO/ AREIA MÉDIA/ BRITA 1) - PREPARO MECÂNICO COM BETONEIRA 400 L. AF_05/2021 | M3 | 8 | 0 | BDI 1 | #VALUE! | #VALUE! | #VALUE! |  | SINAPI-94965 | #VALUE! | 0 | #VALUE!
S | 0 | 4 | 1 | 0 | 0 | 6 | 0 | 0 | Serviço | 4.1.0.0.6. | SINAPI | 103670 | LANÇAMENTO COM USO DE BALDES, ADENSAMENTO E ACABAMENTO DE CONCRETO EM ESTRUTURAS. AF_02/2022 | M3 | 8 | 0 | BDI 1 | #VALUE! | #VALUE! | #VALUE! |  | SINAPI-103670 | #VALUE! | 0 | #VALUE!
S | 0 | 4 | 1 | 0 | 0 | 7 | 0 | 0 | Serviço | 4.1.0.0.7. | SINAPI | 98557 | IMPERMEABILIZAÇÃO DE SUPERFÍCIE COM EMULSÃO ASFÁLTICA, 2 DEMÃOS AF_06/2018 | M2 | 56 | 0 | BDI 1 | #VALUE! | #VALUE! | #VALUE! |  | SINAPI-98557 | #VALUE! | 0 | #VALUE!
2 | 5 | 4 | 2 | 0 | 0 | 0 | 15 | 5 | Nível 2 | 4.2. |  |  | Postes e Luminárias |  | 0 |  | BDI 1 | 0 | #VALUE! | #VALUE! | 19 | 0 | X | 0 | #VALUE!
S | 0 | 4 | 2 | 0 | 0 | 1 | 0 | 0 | Serviço | 4.2.0.0.1. | COMP | 24 | POSTE DE TUBO DE AÇO GALVANIZADO, 90 MM, FLANGEADO, H=5,5M, LUMINÁRIA, BRAÇOS DE 75 MM CADA, PINTURA ELETROSTÁTICA - FORNECIMENTO E INSTALACAO. (REF SINAPI 100620) | UNID. | 7 | 2900 | BDI 1 | #VALUE! | #VALUE! | #VALUE! |  | COMP-24 | #VALUE! | 0 | #VALUE!
S | 0 | 4 | 2 | 0 | 0 | 2 | 0 | 0 | Serviço | 4.2.0.0.2. | COMP | 23 | POSTE DE TUBO DE AÇO GALVANIZADO, DIÂMETRO DE 90 MM, E= 3,25 MM, FLANGEADO, H=5,5M, DOIS BRAÇOS DE 0,75 M, DIÂMETRO DE 75 MM, E = 3,25 MM, LUMINÁRIA, PINTURA ELETROSTÁTICA - FORNECIMENTO E INSTALACAO. (REF SINAPI 100620) | UNID. | 18 | 2950 | BDI 1 | #VALUE! | #VALUE! | #VALUE! |  | COMP-23 | #VALUE! | 0 | #VALUE!
S | 0 | 4 | 2 | 0 | 0 | 3 | 0 | 0 | Serviço | 4.2.0.0.3. | SINAPI | 101656 | LUMINÁRIA DE LED PARA ILUMINAÇÃO PÚBLICA, 65 W - FORNECIMENTO E INSTALAÇÃO. AF_08/2020 | UN | 50 | 0 | BDI 1 | #VALUE! | #VALUE! | #VALUE! |  | SINAPI-101656 | #VALUE! | 0 | #VALUE!
S | 0 | 4 | 2 | 0 | 0 | 4 | 0 | 0 | Serviço | 4.2.0.0.4. | SINAPI | 97595 | SENSOR DE PRESENÇA COM FOTOCÉLULA - FORNECIMENTO E INSTALAÇÃO. AF_02/2020 | UN | 50 | 0 | BDI 1 | #VALUE! | #VALUE! | #VALUE! |  | SINAPI-97595 | #VALUE! | 0 | #VALUE!
2 | 10 | 4 | 3 | 0 | 0 | 0 | 10 | 21 | Nível 2 | 4.3. |  |  | Elétrica |  | 0 |  | BDI 1 | 0 | #VALUE! | #VALUE! | 20 | 0 | X | 0 | #VALUE!
S | 0 | 4 | 3 | 0 | 0 | 1 | 0 | 0 | Serviço | 4.3.0.0.1. | SINAPI | 97886 | CAIXA ENTERRADA ELÉTRICA RETANGULAR, EM ALVENARIA COM TIJOLOS CERÂMICOS MACIÇOS, FUNDO COM BRITA, DIMENSÕES INTERNAS: 0,3X0,3X0,3 M. AF_12/2020 | UN | 37 | 0 | BDI 1 | #VALUE! | #VALUE! | #VALUE! |  | SINAPI-97886 | #VALUE! | 0 | #VALUE!
S | 0 | 4 | 3 | 0 | 0 | 2 | 0 | 0 | Serviço | 4.3.0.0.2. | SINAPI | 93663 | DISJUNTOR BIPOLAR TIPO DIN, CORRENTE NOMINAL DE 25A - FORNECIMENTO E INSTALAÇÃO. AF_10/2020 | UN | 3 | 0 | BDI 1 | #VALUE! | #VALUE! | #VALUE! |  | SINAPI-93663 | #VALUE! | 0 | #VALUE!
S | 0 | 4 | 3 | 0 | 0 | 3 | 0 | 0 | Serviço | 4.3.0.0.3. | SINAPI | 91928 | CABO DE COBRE FLEXÍVEL ISOLADO, 4 MM², ANTI-CHAMA 450/750 V, PARA CIRCUITOS TERMINAIS - FORNECIMENTO E INSTALAÇÃO. AF_12/2015 | M | 1400 | 0 | BDI 1 | #VALUE! | #VALUE! | #VALUE! |  | SINAPI-91928 | #VALUE! | 0 | #VALUE!
S | 0 | 4 | 3 | 0 | 0 | 4 | 0 | 0 | Serviço | 4.3.0.0.4. | COMP | 10 | ELETRODUTO FLEXÍVEL, PEAD, (1 1/2"), PARA CIRCUITOS TERMINAIS, SUBTERRANEO - FORNECIMENTO E INSTALAÇÃO. (REF. SINAPI 91856) | m | 376 | 0 | BDI 1 | #VALUE! | #VALUE! | #VALUE! |  | COMP-10 | #VALUE! | 0 | #VALUE!
S | 0 | 4 | 3 | 0 | 0 | 5 | 0 | 0 | Serviço | 4.3.0.0.5. | SINAPI | 93358 | ESCAVAÇÃO MANUAL DE VALA COM PROFUNDIDADE MENOR OU IGUAL A 1,30 M. AF_02/2021 | M3 | 33.84 | 0 | BDI 1 | #VALUE! | #VALUE! | #VALUE! |  | SINAPI-93358 | #VALUE! | 0 | #VALUE!
S | 0 | 4 | 3 | 0 | 0 | 6 | 0 | 0 | Serviço | 4.3.0.0.6. | SINAPI | 92004 | TOMADA MÉDIA DE EMBUTIR (2 MÓDULOS), 2P+T 10 A, INCLUINDO SUPORTE E PLACA - FORNECIMENTO E INSTALAÇÃO. AF_12/2015 | UN | 7 | 0 | BDI 1 | #VALUE! | #VALUE! | #VALUE! |  | SINAPI-92004 | #VALUE! | 0 | #VALUE!
S | 0 | 4 | 3 | 0 | 0 | 7 | 0 | 0 | Serviço | 4.3.0.0.7. | SINAPI | 91996 | TOMADA MÉDIA DE EMBUTIR (1 MÓDULO), 2P+T 10 A, INCLUINDO SUPORTE E PLACA - FORNECIMENTO E INSTALAÇÃO. AF_12/2015 | UN | 5 | 0 | BDI 1 | #VALUE! | #VALUE! | #VALUE! |  | SINAPI-91996 | #VALUE! | 0 | #VALUE!
S | 0 | 4 | 3 | 0 | 0 | 8 | 0 | 0 | Serviço | 4.3.0.0.8. | SINAPI | 101878 | QUADRO DE DISTRIBUIÇÃO DE ENERGIA EM CHAPA DE AÇO GALVANIZADO, DE SOBREPOR, COM BARRAMENTO TRIFÁSICO, PARA 18 DISJUNTORES DIN 100A - FORNECIMENTO E INSTALAÇÃO. AF_10/2020 | UN | 1 | 0 | BDI 1 | #VALUE! | #VALUE! | #VALUE! |  | SINAPI-101878 | #VALUE! | 0 | #VALUE!
S | 0 | 4 | 3 | 0 | 0 | 9 | 0 | 0 | Serviço | 4.3.0.0.9. | SINAPI | 93141 | PONTO DE TOMADA PARA A REDE DE LÓGICA, ELETRODUTO, CABO, RASGO, QUEBRA E CHUMBAMENTO. AF_01/2016 | UN | 1 | 0 | BDI 1 | #VALUE! | #VALUE! | #VALUE! |  | SINAPI-93141 | #VALUE! | 0 | #VALUE!
1 | 29 | 5 | 0 | 0 | 0 | 0 | 29 | #N/A | Meta | 5. |  |  | Multiuso |  | 0 |  | BDI 1 | 0 | #VALUE! | #VALUE! | 21 | 0 | X | 0 | #VALUE!
2 | 3 | 5 | 1 | 0 | 0 | 0 | 28 | 3 | Nível 2 | 5.1. |  |  | Passeio Público em Basalto |  | 0 |  | BDI 1 | 0 | #VALUE! | #VALUE! | 22 | 0 | X | 0 | #VALUE!
S | 0 | 5 | 1 | 0 | 0 | 1 | 0 | 0 | Serviço | 5.1.0.0.1. | SINAPI | 96624 | LASTRO COM MATERIAL GRANULAR (PEDRA BRITADA N.2), APLICADO EM PISOS OU LAJES SOBRE SOLO, ESPESSURA DE *10 CM*. AF_08/2017 | M3 | 16.18 | 0 | BDI 1 | #VALUE! | #VALUE! | #VALUE! |  | SINAPI-96624 | #VALUE! | 0 | #VALUE!
S | 0 | 5 | 1 | 0 | 0 | 2 | 0 | 0 | Serviço | 5.1.0.0.2. | COMP | 02 | PISO EM PEDRAS DE BASALTO TALHADA, 40 CM X 40 CM, Espessura = 7 CM, COR NATURAL, ASSENTADO EM PÓ DE PEDRA E= 5CM E REJUNTADO COM CIMENTO E AREIA (1:3). (REF. 101093) | M2 | 323.64 | 0 | BDI 1 | #VALUE! | #VALUE! | #VALUE! |  | COMP-02 | #VALUE! | 0 | #VALUE!
2 | 4 | 5 | 2 | 0 | 0 | 0 | 25 | 4 | Nível 2 | 5.2. |  |  | Concreto Polido |  | 0 |  | BDI 1 | 0 | #VALUE! | #VALUE! | 23 | 0 | X | 0 | #VALUE!
S | 0 | 5 | 2 | 0 | 0 | 1 | 0 | 0 | Serviço | 5.2.0.0.1. | SINAPI | 96624 | LASTRO COM MATERIAL GRANULAR (PEDRA BRITADA N.2), APLICADO EM PISOS OU LAJES SOBRE SOLO, ESPESSURA DE *10 CM*. AF_08/2017 | M3 | 14.58 | 0 | BDI 1 | #VALUE! | #VALUE! | #VALUE! |  | SINAPI-96624 | #VALUE! | 0 | #VALUE!
S | 0 | 5 | 2 | 0 | 0 | 2 | 0 | 0 | Serviço | 5.2.0.0.2. | SINAPI | 94999 | EXECUÇÃO DE PASSEIO (CALÇADA) OU PISO DE CONCRETO COM CONCRETO MOLDADO IN LOCO, USINADO, ACABAMENTO CONVENCIONAL, ESPESSURA 12 CM, ARMADO. AF_07/2016 | M2 | 291.68 | 0 | BDI 1 | #VALUE! | #VALUE! | #VALUE! |  | SINAPI-94999 | #VALUE! | 0 | #VALUE!
S | 0 | 5 | 2 | 0 | 0 | 3 | 0 | 0 | Serviço | 5.2.0.0.3. | SINAPI | 97097 | ACABAMENTO POLIDO PARA PISO DE CONCRETO ARMADO OU LAJE SOBRE SOLO DE ALTA RESISTÊNCIA. AF_09/2021 | M2 | 79.28 | 0 | BDI 1 | #VALUE! | #VALUE! | #VALUE! |  | SINAPI-97097 | #VALUE! | 0 | #VALUE!
2 | 3 | 5 | 3 | 0 | 0 | 0 | 21 | 3 | Nível 2 | 5.3. |  |  | Piso Tátil |  | 0 |  | BDI 1 | 0 | #VALUE! | #VALUE! | 24 | 0 | X | 0 | #VALUE!
S | 0 | 5 | 3 | 0 | 0 | 1 | 0 | 0 | Serviço | 5.3.0.0.1. | SINAPI | 96624 | LASTRO COM MATERIAL GRANULAR (PEDRA BRITADA N.2), APLICADO EM PISOS OU LAJES SOBRE SOLO, ESPESSURA DE *10 CM*. AF_08/2017 | M3 | 1.83 | 0 | BDI 1 | #VALUE! | #VALUE! | #VALUE! |  | SINAPI-96624 | #VALUE! | 0 | #VALUE!
S | 0 | 5 | 3 | 0 | 0 | 2 | 0 | 0 | Serviço | 5.3.0.0.2. | COMP | 01 | PISO PODOTÁTIL, DIRECIONAL OU ALERTA, 40x40 cm, E = 2,5 CM, ASSENTADO SOBRE ARGAMASSA E=6 CM E REJUNTADO COM CIMENTO E AREIA (1:3). (REF. 101094) | M | 91.65 | 0 | BDI 1 | #VALUE! | #VALUE! | #VALUE! |  | COMP-01 | #VALUE! | 0 | #VALUE!
2 | 2 | 5 | 4 | 0 | 0 | 0 | 18 | 2 | Nível 2 | 5.4. |  |  | Grama Artificial |  | 0 |  | BDI 1 | 0 | #VALUE! | #VALUE! | 25 | 0 | X | 0 | #VALUE!
S | 0 | 5 | 4 | 0 | 0 | 1 | 0 | 0 | Serviço | 5.4.0.0.1. | COMP | 03 | PLANTIO DE GRAMA SINTÉTICA, 12MM, UV, ANTIFUNGO, COM COLA, FORNECIMENTO E INSTALAÇÃO(REF SINAPI 98504) | M2 | 212.4 | 0 | BDI 1 | #VALUE! | #VALUE! | #VALUE! |  | COMP-03 | #VALUE! | 0 | #VALUE!
2 | 4 | 5 | 5 | 0 | 0 | 0 | 16 | 4 | Nível 2 | 5.5. |  |  | Muros de Pedra de Basalto |  | 0 |  | BDI 1 | 0 | #VALUE! | #VALUE! | 26 | 0 | X | 0 | #VALUE!
S | 0 | 5 | 5 | 0 | 0 | 1 | 0 | 0 | Serviço | 5.5.0.0.1. | COTAÇÃO | 06 | PEDRA DE BASALTO ESCAFILADA MANUALMENTE (15X25X50)CM, UMA FACE APARENTE, ARGAMASSA 1:3, COM APLICAÇÃO DE UMA DEMÃO DE RESINA MARÍTIMA - FORNECIMENTO E EXECUÇÃO. | M2 | 252.87 | 350 | BDI 1 | #VALUE! | #VALUE! | #VALUE! |  | COTAÇÃO-06 | #VALUE! | 0 | #VALUE!
S | 0 | 5 | 5 | 0 | 0 | 2 | 0 | 0 | Serviço | 5.5.0.0.2. | SINAPI | 102487 | CONCRETO CICLÓPICO FCK = 15MPA, 30% PEDRA DE MÃO EM VOLUME REAL, INCLUSIVE LANÇAMENTO. AF_05/2021 | M3 | 25.75 | 0 | BDI 1 | #VALUE! | #VALUE! | #VALUE! |  | SINAPI-102487 | #VALUE! | 0 | #VALUE!
S | 0 | 5 | 5 | 0 | 0 | 3 | 0 | 0 | Serviço | 5.5.0.0.3. | SINAPI | 96624 | LASTRO COM MATERIAL GRANULAR (PEDRA BRITADA N.2), APLICADO EM PISOS OU LAJES SOBRE SOLO, ESPESSURA DE *10 CM*. AF_08/2017 | M3 | 11.1 | 0 | BDI 1 | #VALUE! | #VALUE! | #VALUE! |  | SINAPI-96624 | #VALUE! | 0 | #VALUE!
2 | 2 | 5 | 6 | 0 | 0 | 0 | 12 | 2 | Nível 2 | 5.6. |  |  | Bancos |  | 0 |  | BDI 1 | 0 | #VALUE! | #VALUE! | 27 | 0 | X | 0 | #VALUE!
S | 0 | 5 | 6 | 0 | 0 | 1 | 0 | 0 | Serviço | 5.6.0.0.1. | COTAÇÃO | 05 | BANCO EM MADEIRA PLÁSTICA, COM ENCOSTO, PARA TRÊS PESSOAS, 150 CM | unid. | 15 | 0 | BDI 1 | #VALUE! | #VALUE! | #VALUE! |  | COTAÇÃO-05 | #VALUE! | 0 | #VALUE!
2 | 2 | 5 | 7 | 0 | 0 | 0 | 10 | 2 | Nível 2 | 5.7. |  |  | Guarda Corpo |  | 0 |  | BDI 1 | 0 | #VALUE! | #VALUE! | 28 | 0 | X | 0 | #VALUE!
S | 0 | 5 | 7 | 0 | 0 | 1 | 0 | 0 | Serviço | 5.7.0.0.1. | COMP | 22 | GUARDA-CORPO DE AÇO GALVANIZADO DE 90 CM DE ALTURA, MONTANTES TUBULARES DE 2", ESPAÇADOS EM 3 M, TRAVESSA SUPERIOR DE 3", GRADIL FORMADO POR TUBOS DE 1", FIXADO COM CHUMBADOR MECÂNICO, PINTURA ANTICORROSIVA E ESMALTE (REF SINAPI 99839) | M | 103 | 620 | BDI 1 | #VALUE! | #VALUE! | #VALUE! |  | COMP-22 | #VALUE! | 0 | #VALUE!
2 | 3 | 5 | 8 | 0 | 0 | 0 | 8 | 3 | Nível 2 | 5.8. |  |  | Alambrado |  | 0 |  | BDI 1 | 0 | #VALUE! | #VALUE! | 29 | 0 | X | 0 | #VALUE!
S | 0 | 5 | 8 | 0 | 0 | 1 | 0 | 0 | Serviço | 5.8.0.0.1. | COMP | 20 | ALAMBRADO, ESTRUTURADO POR TUBOS DE ACO GALVANIZADO, (MONTANTES COM DIAMETRO 2", TRAVESSAS E ESCORAS COM DIÂMETRO 2"), COM TELA DE ARAME GALVANIZADO REVESTIDO COM PVC, FIO 12 BWG E MALHA QUADRADA 8X8CM, CHUMBADOR MECANICO, PINTURA ANTICORROSIVA E ESMALTE. (REF SINAPI 102363) | M2 | 10 | 360 | BDI 1 | #VALUE! | #VALUE! | #VALUE! |  | COMP-20 | #VALUE! | 0 | #VALUE!
S | 0 | 5 | 8 | 0 | 0 | 2 | 0 | 0 | Serviço | 5.8.0.0.2. | COMP | 21 | PORTÃO, ESTRUTURADO POR TUBOS DE ACO GALVANIZADO, (MONTANTES COM DIAMETRO 2", TRAVESSAS E ESCORAS COM DIÂMETRO 2"), COM TELA DE ARAME GALVANIZADO REVESTIDO COM PVC, FIO 12 BWG E MALHA QUADRADA 8X8CM, PINTURA ANTICORROSIVA E ESMALTE, DOBRADIÇAS E FERROLHO. (REF SINAPI 102363) | M2 | 3 | 620 | BDI 1 | #VALUE! | #VALUE! | #VALUE! |  | COMP-21 | #VALUE! | 0 | #VALUE!
2 | 5 | 5 | 9 | 0 | 0 | 0 | 5 | #N/A | Nível 2 | 5.9. |  |  | Base de Concreto |  | 0 |  | BDI 1 | 0 | #VALUE! | #VALUE! | 30 | 0 | X | 0 | #VALUE!
S | 0 | 5 | 9 | 0 | 0 | 1 | 0 | 0 | Serviço | 5.9.0.0.1. | SINAPI | 96624 | LASTRO COM MATERIAL GRANULAR (PEDRA BRITADA N.2), APLICADO EM PISOS OU LAJES SOBRE SOLO, ESPESSURA DE *5 CM*. AF_08/2017 | M3 | 0.08 | 0 | BDI 1 | #VALUE! | #VALUE! | #VALUE! |  | SINAPI-96624 | #VALUE! | 0 | #VALUE!
S | 0 | 5 | 9 | 0 | 0 | 2 | 0 | 0 | Serviço | 5.9.0.0.2. | SINAPI | 92785 | ARMAÇÃO DE LAJE DE UMA ESTRUTURA CONVENCIONAL DE CONCRETO ARMADO EM UMA EDIFICAÇÃO TÉRREA OU SOBRADO UTILIZANDO AÇO CA-50 DE 6,3 MM - MONTAGEM. AF_12/2015 | KG | 6.13 | 0 | BDI 1 | #VALUE! | #VALUE! | #VALUE! |  | SINAPI-92785 | #VALUE! | 0 | #VALUE!
S | 0 | 5 | 9 | 0 | 0 | 3 | 0 | 0 | Serviço | 5.9.0.0.3. | SINAPI | 94965 | CONCRETO FCK = 25MPA, TRAÇO 1:2,3:2,7 (EM MASSA SECA DE CIMENTO/ AREIA MÉDIA/ BRITA 1) - PREPARO MECÂNICO COM BETONEIRA 400 L. AF_05/2021 | M3 | 0.53 | 0 | BDI 1 | #VALUE! | #VALUE! | #VALUE! |  | SINAPI-94965 | #VALUE! | 0 | #VALUE!
S | 0 | 5 | 9 | 0 | 0 | 4 | 0 | 0 | Serviço | 5.9.0.0.4. | SINAPI | 103670 | LANÇAMENTO COM USO DE BALDES, ADENSAMENTO E ACABAMENTO DE CONCRETO EM ESTRUTURAS. AF_02/2022 | M3 | 0.53 | 0 | BDI 1 | #VALUE! | #VALUE! | #VALUE! |  | SINAPI-103670 | #VALUE! | 0 | #VALUE!
-1 |  | 0 | 0 | 0 | 0 | 0
[10 empty] | Encargos sociais: |  | Para elaboração deste orçamento, foram utilizados os encargos sociais do SINAPI para a Unidade da Federação indicada.
Observações:
Foi considerado arredondamento de duas casas decimais para Quantidade; Custo Unitário; BDI; Preço Unitário; Preço Total.
Itapuca - RS
Local
2026-07-29
Data
EDITAR PLANILHA
LICITAR / REPROGRAMAR
FIXAR DESCRICOES
BUSCAR CÓDIGO
Considerar valores arredondados com (0,00)

## PLQ
|  |  |  | PLQ - | PLANILHA DE LEVANTAMENTO DE QUANTIDADES
0
|  |  |  | - | Centro Intergrado | Arquibancada | Iluminação da Praça | Multiuso
Nível | Item | Descrição | Unid. | Quantidade | 1 | 2 | 3 | 4 | 5 | 6 | 7 | 8 | 9 | 10 | 1
Serviço | #VALUE! |  |  | 0
LOTE |  | Centro Integrado, Arquibancada, Multiuso e Iluminação da Praça
Meta | 1. | Adminstração Local |  | 0
Serviço | 1.0.0.0.1. | ENGENHEIRO CIVIL DE OBRA PLENO COM ENCARGOS COMPLEMENTARES | H | 80 | Centro Intergrado 1: 24; Arquibancada 2: 16; Iluminação da Praça 3: 24; Multiuso 4: 16
Serviço | 1.0.0.0.2. | TÉCNICO EM SEGURANÇA DO TRABALHO COM ENCARGOS COMPLEMENTARES | H | 40 | Centro Intergrado 1: 12; Arquibancada 2: 8; Iluminação da Praça 3: 12; Multiuso 4: 8
Serviço | 1.0.0.0.3. | MESTRE DE OBRAS COM ENCARGOS COMPLEMENTARES | H | 400 | Centro Intergrado 1: 120; Arquibancada 2: 80; Iluminação da Praça 3: 120; Multiuso 4: 80
Meta | 2. | Centro Integrado |  | 0
Nível 2 | 2.1. | Supraestrutura |  | 0
Nível 3 | 2.1.1. | Pilares |  | 0
Serviço | 2.1.1.0.1. | MONTAGEM E DESMONTAGEM DE FÔRMA DE PILARES RETANGULARES E ESTRUTURAS SIMILARES, PÉ-DIREITO SIMPLES, EM MADEIRA SERRADA, 4 UTILIZAÇÕES. AF_09/2020 | M2 | 14.04 | Centro Intergrado 1: 14.04
Serviço | 2.1.1.0.2. | ARMAÇÃO DE PILAR OU VIGA DE UMA ESTRUTURA CONVENCIONAL DE CONCRETO ARMADO EM UMA EDIFICAÇÃO TÉRREA OU SOBRADO UTILIZANDO AÇO CA-50 DE 12,5 MM - MONTAGEM. AF_12/2015 | KG | 75.12 | Centro Intergrado 1: 75.12
Serviço | 2.1.1.0.3. | ARMAÇÃO DE PILAR OU VIGA DE UMA ESTRUTURA CONVENCIONAL DE CONCRETO ARMADO EM UMA EDIFICAÇÃO TÉRREA OU SOBRADO UTILIZANDO AÇO CA-60 DE 5,0 MM - MONTAGEM. AF_12/2015 | KG | 13.3 | Centro Intergrado 1: 13.3
Serviço | 2.1.1.0.4. | CONCRETO FCK = 25MPA, TRAÇO 1:2,3:2,7 (EM MASSA SECA DE CIMENTO/ AREIA MÉDIA/ BRITA 1) - PREPARO MECÂNICO COM BETONEIRA 400 L. AF_05/2021 | M3 | 0.78 | Centro Intergrado 1: 0.78
Serviço | 2.1.1.0.5. | LANÇAMENTO COM USO DE BALDES, ADENSAMENTO E ACABAMENTO DE CONCRETO EM ESTRUTURAS. AF_02/2022 | M3 | 0.78 | Centro Intergrado 1: 0.78
Nível 3 | 2.1.2. | Viga Invertida |  | 0
Serviço | 2.1.2.0.1. | MONTAGEM E DESMONTAGEM DE FÔRMA DE VIGA, ESCORAMENTO COM PONTALETE DE MADEIRA, PÉ-DIREITO SIMPLES, EM MADEIRA SERRADA, 4 UTILIZAÇÕES. AF_09/2020 | M2 | 15.39 | Centro Intergrado 1: 15.39
Serviço | 2.1.2.0.2. | ARMAÇÃO DE PILAR OU VIGA DE UMA ESTRUTURA CONVENCIONAL DE CONCRETO ARMADO EM UMA EDIFICAÇÃO TÉRREA OU SOBRADO UTILIZANDO AÇO CA-50 DE 12,5 MM - MONTAGEM. AF_12/2015 | KG | 158.61 | Centro Intergrado 1: 158.61
Serviço | 2.1.2.0.3. | ARMAÇÃO DE PILAR OU VIGA DE UMA ESTRUTURA CONVENCIONAL DE CONCRETO ARMADO EM UMA EDIFICAÇÃO TÉRREA OU SOBRADO UTILIZANDO AÇO CA-60 DE 5,0 MM - MONTAGEM. AF_12/2015 | KG | 17.86 | Centro Intergrado 1: 17.86
Serviço | 2.1.2.0.4. | CONCRETO FCK = 25MPA, TRAÇO 1:2,3:2,7 (EM MASSA SECA DE CIMENTO/ AREIA MÉDIA/ BRITA 1) - PREPARO MECÂNICO COM BETONEIRA 400 L. AF_05/2021 | M3 | 1.48 | Centro Intergrado 1: 1.48
Serviço | 2.1.2.0.5. | LANÇAMENTO COM USO DE BALDES, ADENSAMENTO E ACABAMENTO DE CONCRETO EM ESTRUTURAS. AF_02/2022 | M3 | 1.48 | Centro Intergrado 1: 1.48
Nível 3 | 2.1.3. | Cinta de amarração |  | 0
Serviço | 2.1.3.0.1. | MONTAGEM E DESMONTAGEM DE FÔRMA DE VIGA, ESCORAMENTO COM PONTALETE DE MADEIRA, PÉ-DIREITO SIMPLES, EM MADEIRA SERRADA, 4 UTILIZAÇÕES. AF_09/2020 | M2 | 25.68 | Centro Intergrado 1: 25.68
Serviço | 2.1.3.0.2. | ARMAÇÃO DE PILAR OU VIGA DE UMA ESTRUTURA CONVENCIONAL DE CONCRETO ARMADO EM UMA EDIFICAÇÃO TÉRREA OU SOBRADO UTILIZANDO AÇO CA-50 DE 12,5 MM - MONTAGEM. AF_12/2015 | KG | 209.45 | Centro Intergrado 1: 209.45
Serviço | 2.1.3.0.3. | ARMAÇÃO DE PILAR OU VIGA DE UMA ESTRUTURA CONVENCIONAL DE CONCRETO ARMADO EM UMA EDIFICAÇÃO TÉRREA OU SOBRADO UTILIZANDO AÇO CA-60 DE 5,0 MM - MONTAGEM. AF_12/2015 | KG | 38.25 | Centro Intergrado 1: 38.25
Serviço | 2.1.3.0.4. | ARMAÇÃO UTILIZANDO AÇO CA-25 DE 8,0 MM - MONTAGEM. AF_12/2015 | KG | 41.63 | Centro Intergrado 1: 41.63
Serviço | 2.1.3.0.5. | CONCRETO FCK = 25MPA, TRAÇO 1:2,3:2,7 (EM MASSA SECA DE CIMENTO/ AREIA MÉDIA/ BRITA 1) - PREPARO MECÂNICO COM BETONEIRA 400 L. AF_05/2021 | M3 | 2.57 | Centro Intergrado 1: 2.57
Serviço | 2.1.3.0.6. | LANÇAMENTO COM USO DE BALDES, ADENSAMENTO E ACABAMENTO DE CONCRETO EM ESTRUTURAS. AF_02/2022 | M3 | 2.57 | Centro Intergrado 1: 2.57
Nível 3 | 2.1.4. | Vergas e Contravergas |  | 0
Serviço | 2.1.4.0.1. | MONTAGEM E DESMONTAGEM DE FÔRMA DE VIGA, ESCORAMENTO COM PONTALETE DE MADEIRA, PÉ-DIREITO SIMPLES, EM MADEIRA SERRADA, 4 UTILIZAÇÕES. AF_09/2020 | M2 | 10.92 | Centro Intergrado 1: 10.92
Serviço | 2.1.4.0.2. | ARMAÇÃO DE PILAR OU VIGA DE UMA ESTRUTURA CONVENCIONAL DE CONCRETO ARMADO EM UMA EDIFICAÇÃO TÉRREA OU SOBRADO UTILIZANDO AÇO CA-50 DE 8,0 MM - MONTAGEM. AF_12/2015 | KG | 43.13 | Centro Intergrado 1: 43.13
Serviço | 2.1.4.0.3. | ARMAÇÃO DE PILAR OU VIGA DE UMA ESTRUTURA CONVENCIONAL DE CONCRETO ARMADO EM UMA EDIFICAÇÃO TÉRREA OU SOBRADO UTILIZANDO AÇO CA-60 DE 5,0 MM - MONTAGEM. AF_12/2015 | KG | 19.62 | Centro Intergrado 1: 19.62
Serviço | 2.1.4.0.4. | CONCRETO FCK = 25MPA, TRAÇO 1:2,3:2,7 (EM MASSA SECA DE CIMENTO/ AREIA MÉDIA/ BRITA 1) - PREPARO MECÂNICO COM BETONEIRA 400 L. AF_05/2021 | M3 | 1.09 | Centro Intergrado 1: 1.09
Serviço | 2.1.4.0.5. | LANÇAMENTO COM USO DE BALDES, ADENSAMENTO E ACABAMENTO DE CONCRETO EM ESTRUTURAS. AF_02/2022 | M3 | 1.09 | Centro Intergrado 1: 1.09
Nível 3 | 2.1.5. | Lajes |  | 0
Serviço | 2.1.5.0.1. | LAJE PRÉ-MOLDADA UNIDIRECIONAL, BIAPOIADA, MALHA 4,2 mm, 25x25 cm, ENCHIMENTO EM CERÂMICA, VIGOTA CONVENCIONAL, ALTURA TOTAL DA LAJE (ENCHIMENTO+CAPA) = (8+5). (REF SINAPI 101963) | M2 | 50.05 | Centro Intergrado 1: 50.05
Nível 3 | 2.1.6. | Contrapiso armado e piso |  | 0
Serviço | 2.1.6.0.1. | ARMAÇÃO DE LAJE DE UMA ESTRUTURA CONVENCIONAL DE CONCRETO ARMADO EM UMA EDIFICAÇÃO TÉRREA OU SOBRADO UTILIZANDO AÇO CA-60 DE 4,2 MM - MONTAGEM. AF_12/2015 | KG | 7.93 | Centro Intergrado 1: 7.93
Serviço | 2.1.6.0.2. | LASTRO DE CONCRETO MAGRO, APLICADO EM PISOS, LAJES SOBRE SOLO OU RADIERS. AF_08/2017 | M3 | 0.4 | Centro Intergrado 1: 0.4
Serviço | 2.1.6.0.3. | ARGAMASSA TRAÇO 1:3 (EM VOLUME DE CIMENTO E AREIA MÉDIA ÚMIDA) PARA CONTRAPISO, PREPARO MECÂNICO COM BETONEIRA 400 L. AF_08/2019 | M3 | 2.35 | Centro Intergrado 1: 2.35
Serviço | 2.1.6.0.4. | MONTAGEM E DESMONTAGEM DE FÔRMA PARA O CONTRAPISO, EM MADEIRA SERRADA, 4 UTILIZAÇÕES. (REF. SINAPI 92448) | M2 | 1.85 | Centro Intergrado 1: 1.85
Nível 2 | 2.2. | Vedação e Revestimento |  | 0
Nível 3 | 2.2.1. | Alvenaria |  | 0
Serviço | 2.2.1.0.1. | ALVENARIA DE VEDAÇÃO DE BLOCOS CERÂMICOS FURADOS NA HORIZONTAL DE 14X9X19 CM (ESPESSURA 14 CM, BLOCO DEITADO) E ARGAMASSA DE ASSENTAMENTO COM PREPARO EM BETONEIRA. AF_12/2021 | M2 | 57.82 | Centro Intergrado 1: 57.82
Nível 3 | 2.2.2. | Revestimentos |  | 0
Nível 4 | 2.2.2.1. | Externo |  | 0
Serviço | 2.2.2.1.1. | CHAPISCO APLICADO EM ALVENARIA (COM PRESENÇA DE VÃOS) E ESTRUTURAS DE CONCRETO DE FACHADA, COM COLHER DE PEDREIRO. ARGAMASSA TRAÇO 1:3 COM PREPARO EM BETONEIRA 400L. AF_06/2014 | M2 | 54 | Centro Intergrado 1: 54
Serviço | 2.2.2.1.2. | EMBOÇO OU MASSA ÚNICA EM ARGAMASSA TRAÇO 1:2:8, PREPARO MECÂNICO COM BETONEIRA 400 L, APLICADA MANUALMENTE EM PANOS DE FACHADA COM PRESENÇA DE VÃOS, ESPESSURA DE 25 MM. AF_06/2014 | M2 | 54 | Centro Intergrado 1: 54
Serviço | 2.2.2.1.3. | APLICAÇÃO MANUAL DE FUNDO SELADOR ACRÍLICO EM PAREDES EXTERNAS DE CASAS. AF_06/2014 | M2 | 54 | Centro Intergrado 1: 54
Serviço | 2.2.2.1.4. | APLICAÇÃO MANUAL DE PINTURA COM TINTA LÁTEX ACRÍLICA EM PAREDES, DUAS DEMÃOS. AF_06/2014 | M2 | 54 | Centro Intergrado 1: 54
Nível 4 | 2.2.2.2. | Interno |  | 0
Serviço | 2.2.2.2.1. | CHAPISCO APLICADO EM ALVENARIAS E ESTRUTURAS DE CONCRETO INTERNAS, COM COLHER DE PEDREIRO. ARGAMASSA TRAÇO 1:3 COM PREPARO EM BETONEIRA 400L. AF_06/2014 | M2 | 92.03 | Centro Intergrado 1: 92.03
Serviço | 2.2.2.2.2. | MASSA ÚNICA, PARA RECEBIMENTO DE PINTURA, EM ARGAMASSA TRAÇO 1:2:8, PREPARO MECÂNICO COM BETONEIRA 400L, APLICADA MANUALMENTE EM FACES INTERNAS DE PAREDES, ESPESSURA DE 20MM, COM EXECUÇÃO DE TALISCAS. AF_06/2014 | M2 | 72.68 | Centro Intergrado 1: 72.68
Serviço | 2.2.2.2.3. | EMBOÇO, PARA RECEBIMENTO DE CERÂMICA, EM ARGAMASSA TRAÇO 1:2:8, PREPARO MECÂNICO COM BETONEIRA 400L, APLICADO MANUALMENTE EM FACES INTERNAS DE PAREDES, PARA AMBIENTE COM ÁREA ENTRE 5M2 E 10M2, ESPESSURA DE 20MM, COM EXECUÇÃO DE TALISCAS. AF_06/2014 | M2 | 19.35 | Centro Intergrado 1: 19.35
Serviço | 2.2.2.2.4. | REVESTIMENTO CERÂMICO PARA PAREDES INTERNAS COM PLACAS TIPO ESMALTADA EXTRA DE DIMENSÕES 33X45 CM APLICADAS EM AMBIENTES DE ÁREA MAIOR QUE 5 M² NA ALTURA INTEIRA DAS PAREDES. AF_06/2014 | M2 | 19.35 | Centro Intergrado 1: 19.35
Serviço | 2.2.2.2.5. | APLICAÇÃO MANUAL DE FUNDO SELADOR ACRÍLICO EM SUPERFÍCIES INTERNAS DA SACADA DE EDIFÍCIOS DE MÚLTIPLOS PAVIMENTOS. AF_06/2014 | M2 | 72.68 | Centro Intergrado 1: 72.68
Serviço | 2.2.2.2.6. | APLICAÇÃO MANUAL DE PINTURA COM TINTA LÁTEX ACRÍLICA EM PAREDES, DUAS DEMÃOS. AF_06/2014 | M2 | 72.68 | Centro Intergrado 1: 72.68
Nível 4 | 2.2.2.3. | Forro |  | 0
Serviço | 2.2.2.3.1. | CHAPISCO APLICADO NO TETO, COM ROLO PARA TEXTURA ACRÍLICA. ARGAMASSA TRAÇO 1:4 E EMULSÃO POLIMÉRICA (ADESIVO) COM PREPARO EM BETONEIRA 400L. AF_06/2014 | M2 | 55.08 | Centro Intergrado 1: 55.08
Serviço | 2.2.2.3.2. | MASSA ÚNICA, PARA RECEBIMENTO DE PINTURA, EM ARGAMASSA TRAÇO 1:2:8, PREPARO MECÂNICO COM BETONEIRA 400L, APLICADA MANUALMENTE EM TETO, ESPESSURA DE 10MM, COM EXECUÇÃO DE TALISCAS. AF_03/2015 | M2 | 55.08 | Centro Intergrado 1: 55.08
Serviço | 2.2.2.3.3. | APLICAÇÃO DE FUNDO SELADOR ACRÍLICO EM TETO, UMA DEMÃO. AF_06/2014 | M2 | 55.08 | Centro Intergrado 1: 55.08
Serviço | 2.2.2.3.4. | APLICAÇÃO MANUAL DE PINTURA COM TINTA LÁTEX ACRÍLICA EM TETO, DUAS DEMÃOS. AF_06/2014 | M2 | 55.08 | Centro Intergrado 1: 55.08
Nível 4 | 2.2.2.4. | Piso |  | 0
Serviço | 2.2.2.4.1. | REVESTIMENTO CERÂMICO PARA PISO COM PLACAS TIPO PORCELANATO DE DIMENSÕES 45X45 CM APLICADA EM AMBIENTES DE ÁREA MAIOR QUE 10 M². AF_06/2014 | M2 | 36.38 | Centro Intergrado 1: 36.38
Nível 2 | 2.3. | Cobertura |  | 0
Serviço | 2.3.0.0.1. | TRAMA DE MADEIRA COMPOSTA POR RIPAS, CAIBROS E TERÇAS PARA TELHADOS DE MAIS QUE 2 ÁGUAS PARA TELHA DE ENCAIXE DE CERÂMICA OU DE CONCRETO, INCLUSO TRANSPORTE VERTICAL. AF_07/2019 | M2 | 50.05 | Centro Intergrado 1: 50.05
Serviço | 2.3.0.0.2. | TELHAMENTO COM TELHA DE CONCRETO DE ENCAIXE, COM MAIS DE 2 ÁGUAS, INCLUSO TRANSPORTE VERTICAL. AF_07/2019 | M2 | 50.05 | Centro Intergrado 1: 50.05
Serviço | 2.3.0.0.3. | CUMEEIRA E ESPIGÃO PARA TELHA DE CONCRETO EMBOÇADA COM ARGAMASSA TRAÇO 1:2:9 (CIMENTO, CAL E AREIA), PARA TELHADOS COM MAIS DE 2 ÁGUAS, INCLUSO TRANSPORTE VERTICAL. AF_07/2019 | M | 17.7 | Centro Intergrado 1: 17.7
Nível 2 | 2.4. | Esquadrias |  | 0
Serviço | 2.4.0.0.1. | KIT DE PORTA DE MADEIRA FRISADA, SEMI-OCA (LEVE OU MÉDIA), PADRÃO MÉDIO, 80X210CM, ESPESSURA DE 3,5CM, ITENS INCLUSOS: DOBRADIÇAS, MONTAGEM E INSTALAÇÃO DE BATENTE, FECHADURA COM EXECUÇÃO DO FURO - FORNECIMENTO E INSTALAÇÃO. AF_12/2019 | UN | 2 | Centro Intergrado 1: 2
Serviço | 2.4.0.0.2. | PORTA DE ABRIR COM MOLA HIDRÁULICA, EM VIDRO TEMPERADO, 2 FOLHAS DE 90X210 CM, ESPESSURA DD 10MM, INCLUSIVE ACESSÓRIOS. AF_01/2021 | UN | 1 | bar: Centro Intergrado 1
Serviço | 2.4.0.0.3. | JANELA DE ALUMÍNIO DE CORRER COM 2 FOLHAS PARA VIDROS, FIXADO EM PERFIL U EM ALUMÍNIO, COM VIDRO TEMPERADO E: 10 MM, BATENTE, ACABAMENTO BRILHANTE, FERRAGENS, ALIZAR E CONTRAMARCO. FORNECIMENTO E INSTALAÇÃO. (REF SINAPI 94570) | M2 | 22.8 | Centro Intergrado 1: 22.8
Serviço | 2.4.0.0.4. | JANELA DE ALUMÍNIO DE CORRER COM 2 FOLHAS PARA VIDROS, COM VIDROS, BATENTE, ACABAMENTO COM ACETATO OU BRILHANTE E FERRAGENS. EXCLUSIVE ALIZAR E CONTRAMARCO. FORNECIMENTO E INSTALAÇÃO. AF_12/2019 | M2 | 1.44 | Centro Intergrado 1: 1.44
Serviço | 2.4.0.0.5. | JANELA DE ALUMÍNIO TIPO MAXIM-AR, COM VIDROS, BATENTE E FERRAGENS. EXCLUSIVE ALIZAR, ACABAMENTO E CONTRAMARCO. FORNECIMENTO E INSTALAÇÃO. AF_12/2019 | M2 | 0.25 | Centro Intergrado 1: 0.25
Nível 2 | 2.5. | Elétrica e Lógica |  | 0
Nível 3 | 2.5.1. | Elétrica |  | 0
Serviço | 2.5.1.0.1. | CABO DE COBRE FLEXÍVEL ISOLADO, 4 MM², ANTI-CHAMA 450/750 V, PARA CIRCUITOS TERMINAIS - FORNECIMENTO E INSTALAÇÃO. AF_12/2015 | M | 300 | Centro Intergrado 1: 300
Serviço | 2.5.1.0.2. | CABO DE COBRE FLEXÍVEL ISOLADO, 10 MM², ANTI-CHAMA 450/750 V, PARA CIRCUITOS TERMINAIS - FORNECIMENTO E INSTALAÇÃO. AF_12/2015 | M | 30 | Centro Intergrado 1: 30
Serviço | 2.5.1.0.3. | CABO DE COBRE FLEXÍVEL ISOLADO, 6 MM², ANTI-CHAMA 450/750 V, PARA CIRCUITOS TERMINAIS - FORNECIMENTO E INSTALAÇÃO. AF_12/2015 | M | 30 | Centro Intergrado 1: 30
Serviço | 2.5.1.0.4. | ELETRODUTO FLEXÍVEL CORRUGADO, PVC, DN 32 MM (1"), PARA CIRCUITOS TERMINAIS, INSTALADO EM LAJE - FORNECIMENTO E INSTALAÇÃO. AF_12/2015 | M | 37 | Centro Intergrado 1: 37
Serviço | 2.5.1.0.5. | ELETRODUTO FLEXÍVEL CORRUGADO, PVC, DN 32 MM (1"), PARA CIRCUITOS TERMINAIS, INSTALADO EM PAREDE - FORNECIMENTO E INSTALAÇÃO. AF_12/2015 | M | 28 | Centro Intergrado 1: 28
Serviço | 2.5.1.0.6. | ELETRODUTO FLEXÍVEL, PEAD, (1 1/2"), PARA CIRCUITOS TERMINAIS, SUBTERRANEO - FORNECIMENTO E INSTALAÇÃO. (REF. SINAPI 91856) | m | 10 | Centro Intergrado 1: 10
Serviço | 2.5.1.0.7. | ESCAVAÇÃO MANUAL DE VALA COM PROFUNDIDADE MENOR OU IGUAL A 1,30 M. AF_02/2021 | M3 | 0.6 | Centro Intergrado 1: 0.6
Serviço | 2.5.1.0.8. | LÂMPADA FLUORESCENTE ESPIRAL BRANCA 65 W, BASE E27 - FORNECIMENTO E INSTALAÇÃO. AF_02/2020 | UN | 7 | Centro Intergrado 1: 7
Serviço | 2.5.1.0.9. | TOMADA ALTA DE EMBUTIR (1 MÓDULO), 2P+T 10 A, INCLUINDO SUPORTE E PLACA - FORNECIMENTO E INSTALAÇÃO. AF_12/2015 | UN | 1 | bar: Centro Intergrado 1
Serviço | 2.5.1.0.10. | TOMADA MÉDIA DE EMBUTIR (1 MÓDULO), 2P+T 10 A, INCLUINDO SUPORTE E PLACA - FORNECIMENTO E INSTALAÇÃO. AF_12/2015 | UN | 8 | Centro Intergrado 1: 8
Serviço | 2.5.1.0.11. | TOMADA BAIXA DE EMBUTIR (1 MÓDULO), 2P+T 10 A, INCLUINDO SUPORTE E PLACA - FORNECIMENTO E INSTALAÇÃO. AF_12/2015 | UN | 6 | Centro Intergrado 1: 6
Serviço | 2.5.1.0.12. | DISJUNTOR BIPOLAR TIPO DIN, CORRENTE NOMINAL DE 40A - FORNECIMENTO E INSTALAÇÃO. AF_10/2020 | UN | 4 | Centro Intergrado 1: 4
Serviço | 2.5.1.0.13. | DISJUNTOR BIPOLAR TIPO DIN, CORRENTE NOMINAL DE 25A - FORNECIMENTO E INSTALAÇÃO. AF_10/2020 | UN | 2 | Centro Intergrado 1: 2
Serviço | 2.5.1.0.14. | ENTRADA DE ENERGIA ELÉTRICA, AÉREA, TRIFÁSICA, COM CAIXA DE EMBUTIR, CABO DE 10 MM2 E DISJUNTOR DIN 50A (NÃO INCLUSO O POSTE DE CONCRETO). AF_07/2020 | UN | 1 | bar: Centro Intergrado 1
Serviço | 2.5.1.0.15. | POSTE DE CONCRETO ARMADO DE SECAO DUPLO T, PADRÃO RGE | UN | 1 | bar: Centro Intergrado 1
Serviço | 2.5.1.0.16. | QUADRO DE DISTRIBUICAO COM BARRAMENTO TRIFASICO, DE SOBREPOR, EM CHAPA DE ACO GALVANIZADO, PARA 12 DISJUNTORES DIN, 100 A | UN | 1 | bar: Centro Intergrado 1
Serviço | 2.5.1.0.17. | CAIXA ENTERRADA ELÉTRICA RETANGULAR, EM ALVENARIA COM TIJOLOS CERÂMICOS MACIÇOS, FUNDO COM BRITA, DIMENSÕES INTERNAS: 0,3X0,3X0,3 M. AF_12/2020 | UN | 1 | bar: Centro Intergrado 1
Serviço | 2.5.1.0.18. | RASGO EM ALVENARIA PARA RAMAIS/ DISTRIBUIÇÃO COM DIAMETROS MENORES OU IGUAIS A 40 MM. AF_05/2015 | M | 28 | Centro Intergrado 1: 28
Nível 3 | 2.5.2. | Lógica |  | 0
Serviço | 2.5.2.0.1. | ELETRODUTO FLEXÍVEL CORRUGADO, PVC, DN 32 MM (1"), PARA CIRCUITOS TERMINAIS, INSTALADO EM LAJE - FORNECIMENTO E INSTALAÇÃO. AF_12/2015 | M | 66 | Centro Intergrado 1: 66
Serviço | 2.5.2.0.2. | ELETRODUTO FLEXÍVEL CORRUGADO, PVC, DN 32 MM (1"), PARA CIRCUITOS TERMINAIS, INSTALADO EM PAREDE - FORNECIMENTO E INSTALAÇÃO. AF_12/2015 | M | 13.2 | Centro Intergrado 1: 13.2
Serviço | 2.5.2.0.3. | ELETRODUTO FLEXÍVEL, PEAD, (1 1/2"), PARA CIRCUITOS TERMINAIS, SUBTERRANEO - FORNECIMENTO E INSTALAÇÃO. (REF. SINAPI 91856) | m | 10 | Centro Intergrado 1: 10
Serviço | 2.5.2.0.4. | TOMADA DE REDE RJ45 - FORNECIMENTO E INSTALAÇÃO. AF_11/2019 | UN | 6 | Centro Intergrado 1: 6
Serviço | 2.5.2.0.5. | CABO ELETRÔNICO CATEGORIA 6, INSTALADO EM EDIFICAÇÃO INSTITUCIONAL - FORNECIMENTO E INSTALAÇÃO. AF_11/2019 | M | 23 | Centro Intergrado 1: 23
Serviço | 2.5.2.0.6. | QUADRO DE DISTRIBUICAO PARA A REDE DE LÓGICA, DE SOBREPOR, EM CHAPA DE ACO GALVANIZADO, PARA 12 DISJUNTORES DIN, 100 A | UN | 1 | bar: Centro Intergrado 1
Serviço | 2.5.2.0.7. | CAIXA ENTERRADA PARA REDE DE LÓGICA RETANGULAR, EM ALVENARIA COM TIJOLOS CERÂMICOS MACIÇOS, FUNDO COM BRITA, DIMENSÕES INTERNAS: 0,3X0,3X0,3 M. AF_12/2020 | UN | 1 | bar: Centro Intergrado 1
Serviço | 2.5.2.0.8. | RASGO EM ALVENARIA PARA RAMAIS/ DISTRIBUIÇÃO COM DIAMETROS MENORES OU IGUAIS A 40 MM. AF_05/2015 | M | 13.2 | Centro Intergrado 1: 13.2
Serviço | 2.5.2.0.9. | PONTO DE TOMADA PARA A REDE DE LÓGICA, ELETRODUTO, CABO, RASGO, QUEBRA E CHUMBAMENTO. AF_01/2016 | UN | 4 | Centro Intergrado 1: 4
Nível 2 | 2.6. | Hidrossanitária |  | 0
Nível 3 | 2.6.1. | Água Fria |  | 0
Serviço | 2.6.1.0.1. | RASGO EM ALVENARIA PARA RAMAIS/ DISTRIBUIÇÃO COM DIAMETROS MENORES OU IGUAIS A 40 MM. AF_05/2015 | M | 9 | Centro Intergrado 1: 9
Serviço | 2.6.1.0.2. | TUBO, PVC, SOLDÁVEL, DN 25MM, INSTALADO EM RAMAL OU SUB-RAMAL DE ÁGUA - FORNECIMENTO E INSTALAÇÃO. AF_12/2014 | M | 50 | Centro Intergrado 1: 50
Nível 3 | 2.6.2. | Esgoto |  | 0
Serviço | 2.6.2.0.1. | TUBO PVC, SERIE NORMAL, ESGOTO PREDIAL, DN 100 MM, FORNECIDO E INSTALADO EM RAMAL DE DESCARGA OU RAMAL DE ESGOTO SANITÁRIO. AF_12/2014 | M | 12 | Centro Intergrado 1: 12
Serviço | 2.6.2.0.2. | TUBO PVC, SERIE NORMAL, ESGOTO PREDIAL, DN 50 MM, FORNECIDO E INSTALADO EM RAMAL DE DESCARGA OU RAMAL DE ESGOTO SANITÁRIO. AF_12/2014 | M | 30 | Centro Intergrado 1: 30
Serviço | 2.6.2.0.3. | RALO SIFONADO, PVC, DN 100 X 40 MM, JUNTA SOLDÁVEL, FORNECIDO E INSTALADO EM RAMAL DE DESCARGA OU EM RAMAL DE ESGOTO SANITÁRIO. AF_12/2014 | UN | 2 | Centro Intergrado 1: 2
Nível 2 | 2.7. | Acessórios |  | 0
Serviço | 2.7.0.0.1. | PEITORIL EM MARMORE, POLIDO, BRANCO COMUM, L= 22,5 CM, E= 2,0 CM, COM PINGADEIRA | M | 16.9 | Centro Intergrado 1: 16.9
Serviço | 2.7.0.0.2. | CHUVEIRO ELÉTRICO COMUM CORPO PLÁSTICO, TIPO DUCHA  FORNECIMENTO E INSTALAÇÃO. AF_01/2020 | UN | 1 | bar: Centro Intergrado 1
Serviço | 2.7.0.0.3. | ASSENTO SANITÁRIO CONVENCIONAL - FORNECIMENTO E INSTALACAO. AF_01/2020 | UN | 1 | bar: Centro Intergrado 1
Serviço | 2.7.0.0.4. | ENGATE FLEXÍVEL EM INOX, 1/2 X 40CM - FORNECIMENTO E INSTALAÇÃO. AF_01/2020 | UN | 2 | Centro Intergrado 1: 2
Serviço | 2.7.0.0.5. | VASO SANITÁRIO SIFONADO COM CAIXA ACOPLADA, LOUÇA BRANCA - PADRÃO ALTO - FORNECIMENTO E INSTALAÇÃO. AF_01/2020 | UN | 1 | bar: Centro Intergrado 1
Serviço | 2.7.0.0.6. | LAVATÓRIO LOUÇA BRANCA COM COLUNA, 45 X 55CM OU EQUIVALENTE, PADRÃO MÉDIO - FORNECIMENTO E INSTALAÇÃO. AF_01/2020 | UN | 1 | bar: Centro Intergrado 1
Serviço | 2.7.0.0.7. | BANCADA GRANITO CINZA 150 X 60 CM, COM CUBA DE EMBUTIR DE AÇO, VÁLVULA AMERICANA EM METAL, SIFÃO FLEXÍVEL EM PVC, ENGATE FLEXÍVEL 30 CM, TORNEIRA CROMADA LONGA, DE PAREDE, 1/2 OU 3/4, P/ COZINHA, PADRÃO POPULAR - FORNEC. E INSTALAÇÃO. AF_01/2020 | UN | 1 | bar: Centro Intergrado 1
Serviço | 2.7.0.0.8. | ABERTURA PARA ENCAIXE DE CUBA OU LAVATORIO EM BANCADA DE MARMORE/ GRANITO OU OUTRO TIPO DE PEDRA NATURAL | UN | 1 | bar: Centro Intergrado 1
Serviço | 2.7.0.0.9. | CAIXA D'AGUA EM POLIETILENO 1000 LITROS, COM TAMPA | UN | 1 | bar: Centro Intergrado 1
Meta | 3. | Arquibancada |  | 0
Nível 2 | 3.1. | Patamares |  | 0
Serviço | 3.1.0.0.1. | EXECUÇÃO DE PISO DE CONCRETO COM CONCRETO MOLDADO IN LOCO, FEITO EM OBRA, ACABAMENTO CONVENCIONAL, ESPESSURA 5 CM, ARMADO. (REF SINAPI 94992) | M2 | 229.68 | Arquibancada 2: 229.68
Serviço | 3.1.0.0.2. | LANÇAMENTO COM USO DE BALDES, ADENSAMENTO E ACABAMENTO DE CONCRETO EM ESTRUTURAS. AF_02/2022 | M3 | 11.48 | Arquibancada 2: 11.48
Nível 2 | 3.2. | Espelhos |  | 0
Serviço | 3.2.0.0.1. | EXECUÇÃO DE PASSEIO (CALÇADA) OU PISO DE CONCRETO COM CONCRETO MOLDADO IN LOCO, FEITO EM OBRA, ACABAMENTO CONVENCIONAL, ESPESSURA 6 CM, ARMADO. AF_07/2016 | M2 | 36 | Arquibancada 2: 36
Serviço | 3.2.0.0.2. | LANÇAMENTO COM USO DE BALDES, ADENSAMENTO E ACABAMENTO DE CONCRETO EM ESTRUTURAS. AF_02/2022 | M3 | 2.16 | Arquibancada 2: 2.16
Serviço | 3.2.0.0.3. | MONTAGEM E DESMONTAGEM DE FÔRMA DE VIGA, ESCORAMENTO COM PONTALETE DE MADEIRA, PÉ-DIREITO SIMPLES, EM MADEIRA SERRADA, 4 UTILIZAÇÕES. AF_09/2020 | M2 | 36 | Arquibancada 2: 36
Nível 2 | 3.3. | Espelhos com reforço |  | 0
Serviço | 3.3.0.0.1. | MONTAGEM E DESMONTAGEM DE FÔRMA DE VIGA, ESCORAMENTO COM PONTALETE DE MADEIRA, PÉ-DIREITO SIMPLES, EM MADEIRA SERRADA, 4 UTILIZAÇÕES. AF_09/2020 | M2 | 63 | Arquibancada 2: 63
Serviço | 3.3.0.0.2. | ARMAÇÃO DE PILAR OU VIGA DE UMA ESTRUTURA CONVENCIONAL DE CONCRETO ARMADO EM UMA EDIFICAÇÃO TÉRREA OU SOBRADO UTILIZANDO AÇO CA-50 DE 6,3 MM - MONTAGEM. AF_12/2015 | KG | 246.96 | Arquibancada 2: 246.96
Serviço | 3.3.0.0.3. | ARMAÇÃO DE PILAR OU VIGA DE UMA ESTRUTURA CONVENCIONAL DE CONCRETO ARMADO EM UMA EDIFICAÇÃO TÉRREA OU SOBRADO UTILIZANDO AÇO CA-60 DE 5,0 MM - MONTAGEM. AF_12/2015 | KG | 146.36 | Arquibancada 2: 146.36
Serviço | 3.3.0.0.4. | CONCRETO FCK = 25MPA, TRAÇO 1:2,3:2,7 (EM MASSA SECA DE CIMENTO/ AREIA MÉDIA/ BRITA 1) - PREPARO MECÂNICO COM BETONEIRA 400 L. AF_05/2021 | M3 | 8.19 | Arquibancada 2: 8.19
Serviço | 3.3.0.0.5. | LANÇAMENTO COM USO DE BALDES, ADENSAMENTO E ACABAMENTO DE CONCRETO EM ESTRUTURAS. AF_02/2022 | M3 | 8.19 | Arquibancada 2: 8.19
Nível 2 | 3.4. | Degraus |  | 0
Serviço | 3.4.0.0.1. | CONCRETO FCK = 25MPA, TRAÇO 1:2,3:2,7 (EM MASSA SECA DE CIMENTO/ AREIA MÉDIA/ BRITA 1) - PREPARO MECÂNICO COM BETONEIRA 400 L. AF_05/2021 | M3 | 0.59 | Arquibancada 2: 0.59
Serviço | 3.4.0.0.2. | LANÇAMENTO COM USO DE BALDES, ADENSAMENTO E ACABAMENTO DE CONCRETO EM ESTRUTURAS. AF_02/2022 | M3 | 0.59 | Arquibancada 2: 0.59
Serviço | 3.4.0.0.3. | MONTAGEM E DESMONTAGEM DE FÔRMA DE VIGA, ESCORAMENTO COM PONTALETE DE MADEIRA, PÉ-DIREITO SIMPLES, EM MADEIRA SERRADA, 4 UTILIZAÇÕES. AF_09/2020 | M2 | 3.03 | Arquibancada 2: 3.03
Nível 2 | 3.5. | Revestimento |  | 0
Serviço | 3.5.0.0.1. | APLICAÇÃO MANUAL DE MASSA ACRÍLICA EM PANOS DE FACHADA SEM PRESENÇA DE VÃOS, DE EDIFÍCIOS DE MÚLTIPLOS PAVIMENTOS, DUAS DEMÃOS. AF_05/2017 | M2 | 341.72 | Arquibancada 2: 341.72
Serviço | 3.5.0.0.2. | APLICAÇÃO MANUAL DE PINTURA COM TINTA LÁTEX ACRÍLICA EM PAREDES, DUAS DEMÃOS. AF_06/2014 | M2 | 341.72 | Arquibancada 2: 341.72
Serviço | 3.5.0.0.3. | APLICAÇÃO MANUAL DE FUNDO SELADOR ACRÍLICO EM PANOS CEGOS DE FACHADA (SEM PRESENÇA DE VÃOS) DE EDIFÍCIOS DE MÚLTIPLOS PAVIMENTOS. AF_06/2014 | M2 | 683.43 | Arquibancada 2: 683.43
Nível 2 | 3.6. | Muro de Pedra |  | 0
Serviço | 3.6.0.0.1. | PEDRA DE BASALTO ESCAFILADA MANUALMENTE (15X25X50)CM, UMA FACE APARENTE, ARGAMASSA 1:3, COM APLICAÇÃO DE UMA DEMÃO DE RESINA MARÍTIMA - FORNECIMENTO E EXECUÇÃO. | M2 | 81 | Arquibancada 2: 81
Serviço | 3.6.0.0.2. | CONCRETO CICLÓPICO FCK = 15MPA, 30% PEDRA DE MÃO EM VOLUME REAL, INCLUSIVE LANÇAMENTO. AF_05/2021 | M3 | 11.25 | Arquibancada 2: 11.25
Serviço | 3.6.0.0.3. | LASTRO COM MATERIAL GRANULAR (PEDRA BRITADA N.2), APLICADO EM PISOS OU LAJES SOBRE SOLO, ESPESSURA DE *10 CM*. AF_08/2017 | M3 | 4.5 | Arquibancada 2: 4.5
Meta | 4. | Iluminação da Praça |  | 0
Nível 2 | 4.1. | Blocos de Sustentação |  | 0
Serviço | 4.1.0.0.1. | ESCAVAÇÃO MECANIZADA PARA BLOCO DE COROAMENTO OU SAPATA COM RETROESCAVADEIRA (INCLUINDO ESCAVAÇÃO PARA COLOCAÇÃO DE FÔRMAS). AF_06/2017 | M3 | 21.6 | Iluminação da Praça 3: 21.6
Serviço | 4.1.0.0.2. | LASTRO COM MATERIAL GRANULAR, APLICADO EM BLOCOS DE COROAMENTO, ESPESSURA DE *10 CM*. AF_08/2017 | M3 | 3.6 | Iluminação da Praça 3: 3.6
Serviço | 4.1.0.0.3. | FABRICAÇÃO, MONTAGEM E DESMONTAGEM DE FÔRMA PARA BLOCO DE COROAMENTO, EM MADEIRA SERRADA, E=25 MM, 4 UTILIZAÇÕES. AF_06/2017 | M2 | 40 | Iluminação da Praça 3: 40
Serviço | 4.1.0.0.4. | ARMAÇÃO DE BLOCO, VIGA BALDRAME OU SAPATA UTILIZANDO AÇO CA-50 DE 6,3 MM - MONTAGEM. AF_06/2017 | KG | 235.2 | Iluminação da Praça 3: 235.2
Serviço | 4.1.0.0.5. | CONCRETO FCK = 25MPA, TRAÇO 1:2,3:2,7 (EM MASSA SECA DE CIMENTO/ AREIA MÉDIA/ BRITA 1) - PREPARO MECÂNICO COM BETONEIRA 400 L. AF_05/2021 | M3 | 8 | Iluminação da Praça 3: 8
Serviço | 4.1.0.0.6. | LANÇAMENTO COM USO DE BALDES, ADENSAMENTO E ACABAMENTO DE CONCRETO EM ESTRUTURAS. AF_02/2022 | M3 | 8 | Iluminação da Praça 3: 8
Serviço | 4.1.0.0.7. | IMPERMEABILIZAÇÃO DE SUPERFÍCIE COM EMULSÃO ASFÁLTICA, 2 DEMÃOS AF_06/2018 | M2 | 56 | Iluminação da Praça 3: 56
Nível 2 | 4.2. | Postes e Luminárias |  | 0
Serviço | 4.2.0.0.1. | POSTE DE TUBO DE AÇO GALVANIZADO, 90 MM, FLANGEADO, H=5,5M, LUMINÁRIA, BRAÇOS DE 75 MM CADA, PINTURA ELETROSTÁTICA - FORNECIMENTO E INSTALACAO. (REF SINAPI 100620) | UNID. | 7 | Iluminação da Praça 3: 7
Serviço | 4.2.0.0.2. | POSTE DE TUBO DE AÇO GALVANIZADO, DIÂMETRO DE 90 MM, E= 3,25 MM, FLANGEADO, H=5,5M, DOIS BRAÇOS DE 0,75 M, DIÂMETRO DE 75 MM, E = 3,25 MM, LUMINÁRIA, PINTURA ELETROSTÁTICA - FORNECIMENTO E INSTALACAO. (REF SINAPI 100620) | UNID. | 18 | Iluminação da Praça 3: 18
Serviço | 4.2.0.0.3. | LUMINÁRIA DE LED PARA ILUMINAÇÃO PÚBLICA, 65 W - FORNECIMENTO E INSTALAÇÃO. AF_08/2020 | UN | 50 | Iluminação da Praça 3: 50
Serviço | 4.2.0.0.4. | SENSOR DE PRESENÇA COM FOTOCÉLULA - FORNECIMENTO E INSTALAÇÃO. AF_02/2020 | UN | 50 | Iluminação da Praça 3: 50
Nível 2 | 4.3. | Elétrica |  | 0
Serviço | 4.3.0.0.1. | CAIXA ENTERRADA ELÉTRICA RETANGULAR, EM ALVENARIA COM TIJOLOS CERÂMICOS MACIÇOS, FUNDO COM BRITA, DIMENSÕES INTERNAS: 0,3X0,3X0,3 M. AF_12/2020 | UN | 37 | Iluminação da Praça 3: 37
Serviço | 4.3.0.0.2. | DISJUNTOR BIPOLAR TIPO DIN, CORRENTE NOMINAL DE 25A - FORNECIMENTO E INSTALAÇÃO. AF_10/2020 | UN | 3 | Iluminação da Praça 3: 3
Serviço | 4.3.0.0.3. | CABO DE COBRE FLEXÍVEL ISOLADO, 4 MM², ANTI-CHAMA 450/750 V, PARA CIRCUITOS TERMINAIS - FORNECIMENTO E INSTALAÇÃO. AF_12/2015 | M | 1400 | Iluminação da Praça 3: 1400
Serviço | 4.3.0.0.4. | ELETRODUTO FLEXÍVEL, PEAD, (1 1/2"), PARA CIRCUITOS TERMINAIS, SUBTERRANEO - FORNECIMENTO E INSTALAÇÃO. (REF. SINAPI 91856) | m | 376 | Iluminação da Praça 3: 376
Serviço | 4.3.0.0.5. | ESCAVAÇÃO MANUAL DE VALA COM PROFUNDIDADE MENOR OU IGUAL A 1,30 M. AF_02/2021 | M3 | 33.84 | Iluminação da Praça 3: 33.84
Serviço | 4.3.0.0.6. | TOMADA MÉDIA DE EMBUTIR (2 MÓDULOS), 2P+T 10 A, INCLUINDO SUPORTE E PLACA - FORNECIMENTO E INSTALAÇÃO. AF_12/2015 | UN | 7 | Iluminação da Praça 3: 7
Serviço | 4.3.0.0.7. | TOMADA MÉDIA DE EMBUTIR (1 MÓDULO), 2P+T 10 A, INCLUINDO SUPORTE E PLACA - FORNECIMENTO E INSTALAÇÃO. AF_12/2015 | UN | 5 | Iluminação da Praça 3: 5
Serviço | 4.3.0.0.8. | QUADRO DE DISTRIBUIÇÃO DE ENERGIA EM CHAPA DE AÇO GALVANIZADO, DE SOBREPOR, COM BARRAMENTO TRIFÁSICO, PARA 18 DISJUNTORES DIN 100A - FORNECIMENTO E INSTALAÇÃO. AF_10/2020 | UN | 1 | bar: Iluminação da Praça 3
Serviço | 4.3.0.0.9. | PONTO DE TOMADA PARA A REDE DE LÓGICA, ELETRODUTO, CABO, RASGO, QUEBRA E CHUMBAMENTO. AF_01/2016 | UN | 1 | bar: Iluminação da Praça 3
Meta | 5. | Multiuso |  | 0
Nível 2 | 5.1. | Passeio Público em Basalto |  | 0
Serviço | 5.1.0.0.1. | LASTRO COM MATERIAL GRANULAR (PEDRA BRITADA N.2), APLICADO EM PISOS OU LAJES SOBRE SOLO, ESPESSURA DE *10 CM*. AF_08/2017 | M3 | 16.18 | Multiuso 4: 16.18
Serviço | 5.1.0.0.2. | PISO EM PEDRAS DE BASALTO TALHADA, 40 CM X 40 CM, Espessura = 7 CM, COR NATURAL, ASSENTADO EM PÓ DE PEDRA E= 5CM E REJUNTADO COM CIMENTO E AREIA (1:3). (REF. 101093) | M2 | 323.64 | Multiuso 4: 323.64
Nível 2 | 5.2. | Concreto Polido |  | 0
Serviço | 5.2.0.0.1. | LASTRO COM MATERIAL GRANULAR (PEDRA BRITADA N.2), APLICADO EM PISOS OU LAJES SOBRE SOLO, ESPESSURA DE *10 CM*. AF_08/2017 | M3 | 14.58 | Multiuso 4: 14.58
Serviço | 5.2.0.0.2. | EXECUÇÃO DE PASSEIO (CALÇADA) OU PISO DE CONCRETO COM CONCRETO MOLDADO IN LOCO, USINADO, ACABAMENTO CONVENCIONAL, ESPESSURA 12 CM, ARMADO. AF_07/2016 | M2 | 291.68 | Multiuso 4: 291.68
Serviço | 5.2.0.0.3. | ACABAMENTO POLIDO PARA PISO DE CONCRETO ARMADO OU LAJE SOBRE SOLO DE ALTA RESISTÊNCIA. AF_09/2021 | M2 | 79.28 | Multiuso 4: 79.28
Nível 2 | 5.3. | Piso Tátil |  | 0
Serviço | 5.3.0.0.1. | LASTRO COM MATERIAL GRANULAR (PEDRA BRITADA N.2), APLICADO EM PISOS OU LAJES SOBRE SOLO, ESPESSURA DE *10 CM*. AF_08/2017 | M3 | 1.83 | Multiuso 4: 1.83
Serviço | 5.3.0.0.2. | PISO PODOTÁTIL, DIRECIONAL OU ALERTA, 40x40 cm, E = 2,5 CM, ASSENTADO SOBRE ARGAMASSA E=6 CM E REJUNTADO COM CIMENTO E AREIA (1:3). (REF. 101094) | M | 91.65 | Multiuso 4: 91.65
Nível 2 | 5.4. | Grama Artificial |  | 0
Serviço | 5.4.0.0.1. | PLANTIO DE GRAMA SINTÉTICA, 12MM, UV, ANTIFUNGO, COM COLA, FORNECIMENTO E INSTALAÇÃO(REF SINAPI 98504) | M2 | 212.4 | Multiuso 4: 212.4
Nível 2 | 5.5. | Muros de Pedra de Basalto |  | 0
Serviço | 5.5.0.0.1. | PEDRA DE BASALTO ESCAFILADA MANUALMENTE (15X25X50)CM, UMA FACE APARENTE, ARGAMASSA 1:3, COM APLICAÇÃO DE UMA DEMÃO DE RESINA MARÍTIMA - FORNECIMENTO E EXECUÇÃO. | M2 | 252.87 | Multiuso 4: 252.87
Serviço | 5.5.0.0.2. | CONCRETO CICLÓPICO FCK = 15MPA, 30% PEDRA DE MÃO EM VOLUME REAL, INCLUSIVE LANÇAMENTO. AF_05/2021 | M3 | 25.75 | Multiuso 4: 25.75
Serviço | 5.5.0.0.3. | LASTRO COM MATERIAL GRANULAR (PEDRA BRITADA N.2), APLICADO EM PISOS OU LAJES SOBRE SOLO, ESPESSURA DE *10 CM*. AF_08/2017 | M3 | 11.1 | Multiuso 4: 11.1
Nível 2 | 5.6. | Bancos |  | 0
Serviço | 5.6.0.0.1. | BANCO EM MADEIRA PLÁSTICA, COM ENCOSTO, PARA TRÊS PESSOAS, 150 CM | unid. | 15 | Multiuso 4: 15
Nível 2 | 5.7. | Guarda Corpo |  | 0
Serviço | 5.7.0.0.1. | GUARDA-CORPO DE AÇO GALVANIZADO DE 90 CM DE ALTURA, MONTANTES TUBULARES DE 2", ESPAÇADOS EM 3 M, TRAVESSA SUPERIOR DE 3", GRADIL FORMADO POR TUBOS DE 1", FIXADO COM CHUMBADOR MECÂNICO, PINTURA ANTICORROSIVA E ESMALTE (REF SINAPI 99839) | M | 103 | Multiuso 4: 103
Nível 2 | 5.8. | Alambrado |  | 0
Serviço | 5.8.0.0.1. | ALAMBRADO, ESTRUTURADO POR TUBOS DE ACO GALVANIZADO, (MONTANTES COM DIAMETRO 2", TRAVESSAS E ESCORAS COM DIÂMETRO 2"), COM TELA DE ARAME GALVANIZADO REVESTIDO COM PVC, FIO 12 BWG E MALHA QUADRADA 8X8CM, CHUMBADOR MECANICO, PINTURA ANTICORROSIVA E ESMALTE. (REF SINAPI 102363) | M2 | 10 | Multiuso 4: 10
Serviço | 5.8.0.0.2. | PORTÃO, ESTRUTURADO POR TUBOS DE ACO GALVANIZADO, (MONTANTES COM DIAMETRO 2", TRAVESSAS E ESCORAS COM DIÂMETRO 2"), COM TELA DE ARAME GALVANIZADO REVESTIDO COM PVC, FIO 12 BWG E MALHA QUADRADA 8X8CM, PINTURA ANTICORROSIVA E ESMALTE, DOBRADIÇAS E FERROLHO. (REF SINAPI 102363) | M2 | 3 | Multiuso 4: 3
Nível 2 | 5.9. | Base de Concreto |  | 0
Serviço | 5.9.0.0.1. | LASTRO COM MATERIAL GRANULAR (PEDRA BRITADA N.2), APLICADO EM PISOS OU LAJES SOBRE SOLO, ESPESSURA DE *5 CM*. AF_08/2017 | M3 | 0.08 | Multiuso 4: 0.08
Serviço | 5.9.0.0.2. | ARMAÇÃO DE LAJE DE UMA ESTRUTURA CONVENCIONAL DE CONCRETO ARMADO EM UMA EDIFICAÇÃO TÉRREA OU SOBRADO UTILIZANDO AÇO CA-50 DE 6,3 MM - MONTAGEM. AF_12/2015 | KG | 6.13 | Multiuso 4: 6.13
Serviço | 5.9.0.0.3. | CONCRETO FCK = 25MPA, TRAÇO 1:2,3:2,7 (EM MASSA SECA DE CIMENTO/ AREIA MÉDIA/ BRITA 1) - PREPARO MECÂNICO COM BETONEIRA 400 L. AF_05/2021 | M3 | 0.53 | Multiuso 4: 0.53
Serviço | 5.9.0.0.4. | LANÇAMENTO COM USO DE BALDES, ADENSAMENTO E ACABAMENTO DE CONCRETO EM ESTRUTURAS. AF_02/2022 | M3 | 0.53 | Multiuso 4: 0.53
Itapuca - RS
Local
2026-07-29
Data
Frente de Obra:
ADICIONAR 10 FRENTES
EXCLUIR 10 FRENTES

## CFF
[14 empty] | CFF - | CRONOGRAMA FÍSICO-FINANCEIRO
Cronograma Base para Licitação
Nível Máx Crono | [10 empty] | ERRO: CRONOGRAMA DESATUALIZADO
2 | [12 empty] | 1 | 0 | 1 | 2 | 3 | 4 | 5 | 6 | 7 | 8 | 1
Lista Crono | Último Nível | Nível | Altura | N1 | N2 | N3 | N4 | Czero | Cnível | VTOTAL SOMA | Item | Descrição das Metas / Macrosserviços | Valores Totais (R$) | Início de Obra 30/12/aa | Parcela 1 Jan/aa | Parcela 2 Feb/aa | Parcela 3 Mar/aa | Parcela 4 Apr/aa | Parcela 5 May/aa | Parcela 6 Jun/aa | Parcela 7 Jul/aa | Parcela 8 Aug/aa | Parcela 1 Jan/aa
[11 empty] | #VALUE! | #VALUE! | #VALUE! | Parcela (%) | #VALUE! | #VALUE! | #VALUE! | #VALUE! | #VALUE! | #VALUE! | #VALUE! | #VALUE! | #VALUE!
[14 empty] | Acumulado (%) | #VALUE! | #VALUE! | #VALUE! | #VALUE! | #VALUE! | #VALUE! | #VALUE! | #VALUE! | #VALUE!
#VALUE! | #VALUE! | #VALUE! | #VALUE! | #VALUE! | #VALUE! | #VALUE! | #VALUE! | #VALUE! | #VALUE! | #VALUE! |  |  |  | Acumulado (R$) | #VALUE! | #VALUE! | #VALUE! | #VALUE! | #VALUE! | #VALUE! | #VALUE! | #VALUE! | #VALUE!
[11 empty] | CRONOGRAMA GLOBAL DO LOTE |  | #VALUE! | Parcela (%) | #VALUE! | #VALUE! | #VALUE! | #VALUE! | #VALUE! | #VALUE! | #VALUE! | #VALUE! | #VALUE!
[14 empty] | Parcela (R$) | #VALUE! | #VALUE! | #VALUE! | #VALUE! | #VALUE! | #VALUE! | #VALUE! | #VALUE! | #VALUE!
[14 empty] | Acumulado (%) | #VALUE! | #VALUE! | #VALUE! | #VALUE! | #VALUE! | #VALUE! | #VALUE! | #VALUE! | #VALUE!
0 |  |  | 3 | [10 empty] | Acumulado (R$) | #VALUE! | #VALUE! | #VALUE! | #VALUE! | #VALUE! | #VALUE! | #VALUE! | #VALUE! | #VALUE!
[11 empty] | 1. | Adminstração Local | #VALUE! | Parcela (%) | 0% | 0% | 0% | 0% | 0% | 0% | 0% | 0% | 0%
[14 empty] | Acumulado (%) | 0% | 0% | 0% | 0% | 0% | 0% | 0% | 0% | 0%
1 | 1 | 1 | 0 | 1 | 0 | 0 | 0 | 1 | #N/A | #VALUE! |  |  |  | Acumulado (R$) | #VALUE! | #VALUE! | #VALUE! | #VALUE! | #VALUE! | #VALUE! | #VALUE! | #VALUE! | #VALUE!
|  | -1 |  | 0 | 0 | 0 | 0
0
Local
2026-07-29
Data
EDITAR / ATUALIZAR CRONOGRAMA