## DADOS
27476 | PO - Planilha Orçamentária / PLQ - Planilha de Levantamento de Quantidades / CFF - Cronograma Físico Financeiro
v008
INSTRUÇÕES DE USO E PREENCHIMENTO
1. Este documento somente pode ser utilizado nas versões do Excel 2003 ou superior. Não deve ser utilizado versões do BROffice. O Documento deve ser salvo SOMENTE em extensão habilitada para macros (.xls ou .xlsm). Se o documento for salvo na extensão .xlsx, o arquivo será INUTILIZADO.
2. Para funcionamento pleno desse arquivo, a Segurança de Macros do Excel deve ser habilitada.
2.1 Na Versão Excel 2003, selecione na Faixa de Opções: Ferramentas --> Macro --> Segurança --> Na aba Nível de Segurança selecione a Opção "Baixo" --> Clique em OK --> Feche e abra o Excel novamente para utilizar a Planilha.
2.2 Na Versão Excel 2007 ou superior, selecione na Faixa de Opções: Arquivo --> Opções --> Central de Confiabilidade --> Configurações da Central de Confiabilidade --> Configurações de Macro --> Habilitar todas as Macros --> Clique em OK --> Feche e abra o excel novamente para utilizar a Planilha.
3. O Preenchimento deve ser feito somente nas células em amarelo. As outras células são de preenchimento Automático.
4. Preferências de Elaboração do Orçamento
4.1. Preenchimento de Quantidades
5. Ordem de Preenchimento
5.1. na Aba DADOS
5.1.1. Preencha no Quadro abaixo os Dados do TC/CR:
Nº OPERAÇÃO |  | GESTOR |  | PROGRAMA |  |  | AÇÃO / MODALIDADE |  |  |  |  | OBJETO
[7 empty] | Recursos Próprios |  |  |  |  | Ampliação da Escola Municipal de Ensino Fundamental João Claudir Caproski
PROPONENTE / TOMADOR |  |  |  |  | MUNICÍPIO / UF |  |  | LOCALIDADE / ENDEREÇO |  |  |  |  | APELIDO DO EMPREENDIMENTO
Município de Itapuca - RS |  |  |  |  | Itapuca - RS |  |  | Rua Archimedes Bocardi, n° 615, centro, Itapuca - RS |  |  |  |  | Ampliação Escola
5.1.2. Preencha no quadro abaixo as informações sobre o orçamento:
DATA BASE |  | DESON. | LOCALIDADE DO SINAPI |  | DESCRIÇÃO DO LOTE | [8 empty] | BDI 1 | BDI 2 | BDI 3 | BDI 4 | BDI 5
2023-04-01 |  | Não | Porto Alegre / RS |  | Ampliação de Espaço Físico com Construção de Sala de Aula, Sala de Professores e Direção
4.1.2. Preencha no quadro abaixo as informações sobre o orçamento licitado:
CTEF n.º |  | NOME DA EMPRESA |  |  |  | DATA BASE | DESON. | REGIME DE EXECUÇÃO |  | ACOMP. | OBJETO CTEF |  |  |  | DATA ASSINATURA |  | VIGÊNCIA
5.1.3. Preencha a data de Início da Obra:
DATA INÍCIO
2023-08-01
5.1.4. Preencha no(s) Quadro(s) abaixo os Dados do(s) Responsável(is) Técnico(s) pela elaboração do Orçamento:
[5 empty] | Exibir o 2° Quadro de Assinatura? |  |  | NÃO
Nome: | Jonatas Chagas |  |  |  | Nome:
Título: | Engenheiro Civil |  |  |  | Título:
CREA/CAU: | RS246244 |  |  |  | CREA/CAU:
ART/RRT: | 12588816 |  |  |  | ART/RRT:
5.2. Legenda das Abas
5.2.1. LARANJA: Aba DADOS. Preenchimento Obrigatório. Impressão Dispensada.
5.2.2. AMARELO: Abas BDI, PO, PLQ e CFF. Preenchimento e Impressão Obrigatórias. O preenchimento da Aba BDI é dispensada para os casos de Aquisição Direta de Materiais e Equipamentos. A Impressão da Aba PLQ pode ser dispensada para casos de Frente de Obra Única.
5.3. na Aba BDI (Bonificações e Despesas Indiretas):
5.3.1. Escolha o tipo de empreendimento.
5.3.2. Escolha se o BDI será do tipo desonerado ou não (aba DADOS)
5.3.3. Informe a base de cálculo do ISS (0 a 100%).
5.3.4. Informe a alíquota do ISS (Normalmente de 2 a 5%).
5.3.5. Defina na tabela os percentuais a serem adotados para cada item que compõe o BDI nos campos em amarelo.
5.3.6. Preencha o campo observações se necessário (recomendado para os orçamentos que utilizam mais de um BDI).
5.4. na Aba PO (Planilha Orçamentária):
5.4.1. Primeiramente, selecione os níveis de cada item do orçamento na coluna NÍVEL.
5.4.1.1: O nível de "Serviço" serve tanto para serviços ou insumos (mão-de-obra / material / equipamento / veículo / máquina / ferramenta / etc). Um "nível 2/3/4" é um título (é preenchida apenas a coluna descrição) utilizado para organizar melhor a planilha orçamentária e engloba (agrupa) serviços e agrupadores de nível inferior.
5.4.2. Após a seleção dos níveis, preencha, para cada serviço, as informações sobre a Fonte de Referência, (SINAPI, SICRO, SIURB, etc) e o respectivo Código de Referência.
5.4.3. Esta planilha é compatível com o arquivo REFERÊNCIA distribuído pela CAIXA. Caso o arquivo REFERÊNCIA esteja aberto, será possível buscar um código através do botão "Buscar Código". Desta forma a descrição dos serviços será preenchida automaticamente (podendo ser substituída). Caso contrário, seu preenchimento deve ser manual.
5.4.3.1. As descrições e unidades preenchidas automaticamente ficarão vinculadas ao arquivo REFERÊNCIA até que se use o botão "Fixar Descrições", que quebra a fórmula e transforma as descrições em texto.
5.4.4. Preencher o custo unitário do serviço/insumo na Coluna CUSTO UNITÁRIO. ATENÇÃO: o custo unitário adotado deve ser menor ou igual ao contido na tabela de referência ou mediana das cotações de mercado.
5.4.5. Indicar o BDI adotado para cada serviço/insumo na Coluna BDI. Preferencialmente selecione uma das opções da lista suspensa que aparecerá na célula, esta lista contém os 05 BDIs que podem ser preenchidos na Aba BDI (conforme item 5.2 das instruções). Caso seja necessária a adoção de mais de 05 valores diferentes de BDI, digite o percentual diretamente na célula.
5.4.6. Conforme selecionado no item 4.1. desta Aba, a Coluna Quantidade pode ser preenchida diretamente na PO, ou representar a soma das quantidades de cada Frente de Obra, informadas na aba PLQ (Planilha de Levantamento de Quantitativos).
5.4.7. OBSERVAÇÃO: As demais colunas (Item / Quantidade / Preço Unitário / Preço Total) são de preenchimento automático. Não tente preenche-las ou alterá-las na Aba PO.
5.4.8. Se for necessário acrescentar ou excluir linhas da Planilha Orçamentária, utilize o Botão EDITAR PLANILHA e selecione as opções no quadro. ATENÇÃO: quanto maior o número de linhas mais lento será o processamento dos dados, então acrescente apenas o número necessário ou um pouco a mais.
5.4.8.1. Evite deixar linhas em branco no corpo da Planilha Orçamentária.
5.4.9. Caso deseje importar os dados de outro arquivo utilize apenas a opção COLAR ESPECIAL ==> VALORES.
5.4.10. Clique no Botão LICITAR / REPROGRAMAR para preencher o Orçamento Licitado ou Reprogramado.
5.5. na Aba PLQ (Planilha de Levantamento de Quantitativos):
5.5.1. Preencha primeiramente as Frentes de Obra.
5.5.1.1. Exemplos de Frentes de Obra (Rua A trecho 01 / Rua A trecho 02 / Rua B ; UH 01 / UH 02 / UH 03).
5.5.2. Preencha as quantidades dos serviços por frente de obra. A soma das quantidades de todas as frentes de um determinado serviço será a quantidade exibida na Planilha Orçamentária.
5.5.3. Caso deseje incluir ou excluir frentes, utilize os botões ADICIONAR e EXCLUIR.
5.6. na Aba CFF (Cronograma Físico-Financeiro):
5.6.1. Preencha a data de início da obra na aba Dados.
5.6.2. Preencha as porcentagens previstas por parcela para cada meta ou macrosserviço.
5.6.3. Para atualizar o Cronograma conforme o Orçamento e incluir ou excluir parcelas, utilize o botão EDITAR / ATUALIZAR CRONOGRAMA.
(Selecione uma Localidade)
Aracaju / SE
Belém / PA
Belo Horizonte / MG
Boa Vista / RR
Brasília / DF
Campo Grande / MS
Cuiabá / MT
[9 empty] | Curitiba / PR |  |  | Empreitada Preço Global
[9 empty] | Florianópolis / SC |  |  | Empreitada Preço Unitário
[9 empty] | Fortaleza / CE |  |  | Empreitada Integral
[9 empty] | Goiânia / GO |  |  | Tarefa
[9 empty] | João Pessoa / PB |  |  | Contratação Integrada
[9 empty] | Macapá / AP |  |  | Não se aplica
Maceió / AL
[9 empty] | Manaus / AM |  |  | BM
[9 empty] | Natal / RN |  |  | PLE
Palmas / TO
Porto Alegre / RS
Porto Velho / RO
Recife / PE
Rio Branco / AC
Rio de Janeiro / RJ
Salvador / BA
São Luís / MA
São Paulo / SP
Teresina / PI
Vitória / ES
Nº OPERAÇÃO |  | GESTOR |  | PROGRAMA |  |  | AÇÃO / MODALIDADE |  |  |  |  | OBJETO
[7 empty] | Recursos Próprios |  | #REF! | #REF! |  | Ampliação da Escola Municipal de Ensino Fundamental João Claudir Caproski
PROPONENTE / TOMADOR |  |  |  |  | MUNICÍPIO / UF |  |  | LOCALIDADE / ENDEREÇO |  |  |  |  | APELIDO DO EMPREENDIMENTO
Município de Itapuca - RS |  |  |  |  | Itapuca - RS |  | #REF! | Rua Archimedes Bocardi, n° 615, centro, Itapuca - RS |  |  |  |  | Ampliação Escola
DATA BASE |  | DESON. | LOCALIDADE DO SINAPI |  | DESCRIÇÃO DO LOTE | [8 empty] | BDI 1 | BDI 2 | BDI 3 | BDI 4 | BDI 5
2023-04-01 |  | Não | Porto Alegre / RS |  | Ampliação de Espaço Físico com Construção de Sala de Aula, Sala de Professores e Direção
CTEF n.º |  | NOME DA EMPRESA / CNPJ: |  |  |  | DATA BASE | DESON. | REGIME DE EXECUÇÃO |  | ACOMP. | OBJETO CTEF |  |  |  | DATA ASSINATURA |  | VIGÊNCIA
Importar PO
(MO27476)
MÚLTIPLAS FRENTES (PREENCHIMENTO NA PLQ)
FRENTE ÚNICA (PREENCHIMENTO DIRETAMENTE NA PO)

## BDI (1)
|  |  | MIN | MED | MAX | [5 empty] | #VALUE!
Construção e Reforma de Edifícios | AC | Construção e Reforma de Edifícios-AC | 3% | 4% | 5.5%
Construção e Reforma de Edifícios | SG | Construção e Reforma de Edifícios-SG | 0.8% | 0.8% | 1%
Construção e Reforma de Edifícios | R | Construção e Reforma de Edifícios-R | 0.97% | 1.27% | 1.27% | Nº TC/CR |  | PROPONENTE / TOMADOR
Construção e Reforma de Edifícios | DF | Construção e Reforma de Edifícios-DF | 0.59% | 1.23% | 1.39% | 0 |  | Município de Itapuca - RS
Construção e Reforma de Edifícios | L | Construção e Reforma de Edifícios-L | 6.16% | 7.4% | 8.96%
Construção e Reforma de Edifícios | BDI PAD | Construção e Reforma de Edifícios-BDI PAD | 20.34% | 22.12% | 25% | OBJETO
Construção de Praças Urbanas, Rodovias, Ferrovias e recapeamento e pavimentação de vias urbanas | AC | Construção de Praças Urbanas, Rodovias, Ferrovias e recapeamento e pavimentação de vias urbanas-AC | 3.8% | 4.01% | 4.67% | Ampliação da Escola Municipal de Ensino Fundamental João Claudir Caproski
Construção de Praças Urbanas, Rodovias, Ferrovias e recapeamento e pavimentação de vias urbanas | SG | Construção de Praças Urbanas, Rodovias, Ferrovias e recapeamento e pavimentação de vias urbanas-SG | 0.32% | 0.4% | 0.74%
Construção de Praças Urbanas, Rodovias, Ferrovias e recapeamento e pavimentação de vias urbanas | R | Construção de Praças Urbanas, Rodovias, Ferrovias e recapeamento e pavimentação de vias urbanas-R | 0.5% | 0.56% | 0.97% | TIPO DE OBRA DO EMPREENDIMENTO | [7 empty] | DESONERAÇÃO
Construção de Praças Urbanas, Rodovias, Ferrovias e recapeamento e pavimentação de vias urbanas | DF | Construção de Praças Urbanas, Rodovias, Ferrovias e recapeamento e pavimentação de vias urbanas-DF | 1.02% | 1.11% | 1.21% | Construção e Reforma de Edifícios | [7 empty] | Não
Construção de Praças Urbanas, Rodovias, Ferrovias e recapeamento e pavimentação de vias urbanas | L | Construção de Praças Urbanas, Rodovias, Ferrovias e recapeamento e pavimentação de vias urbanas-L | 6.64% | 7.3% | 8.69%
Construção de Praças Urbanas, Rodovias, Ferrovias e recapeamento e pavimentação de vias urbanas | BDI PAD | Construção de Praças Urbanas, Rodovias, Ferrovias e recapeamento e pavimentação de vias urbanas-BDI PAD | 19.6% | 20.97% | 24.23% | Conforme legislação tributária municipal, definir estimativa de percentual da base de cálculo para o ISS: | [7 empty] | 100%
Construção de Redes de Abastecimento de Água, Coleta de Esgoto | AC | Construção de Redes de Abastecimento de Água, Coleta de Esgoto-AC | 3.43% | 4.93% | 6.71% | Sobre a base de cálculo, definir a respectiva alíquota do ISS (entre 2% e 5%): | [7 empty] | 2%
Construção de Redes de Abastecimento de Água, Coleta de Esgoto | SG | Construção de Redes de Abastecimento de Água, Coleta de Esgoto-SG | 0.28% | 0.49% | 0.75%
[6 empty] | Itens |  |  |  | Siglas | % Adotado | Situação | 1º Quartil | Médio | 3º Quartil
Construção de Redes de Abastecimento de Água, Coleta de Esgoto | R | Construção de Redes de Abastecimento de Água, Coleta de Esgoto-R | 1% | 1.39% | 1.74%
Construção de Redes de Abastecimento de Água, Coleta de Esgoto | DF | Construção de Redes de Abastecimento de Água, Coleta de Esgoto-DF | 0.94% | 0.99% | 1.17% | Administração Central |  |  |  | AC | 5.5% | - | 3% | 4% | 5.5%
Construção de Redes de Abastecimento de Água, Coleta de Esgoto | L | Construção de Redes de Abastecimento de Água, Coleta de Esgoto-L | 6.74% | 8.04% | 9.4% | Seguro e Garantia |  |  |  | SG | 1% | - | 0.8% | 0.8% | 1%
Construção de Redes de Abastecimento de Água, Coleta de Esgoto | BDI PAD | Construção de Redes de Abastecimento de Água, Coleta de Esgoto-BDI PAD | 20.76% | 24.18% | 26.44% | Risco |  |  |  | R | 1.27% | - | 0.97% | 1.27% | 1.27%
Construção e Manutenção de Estações e Redes de Distribuição de Energia Elétrica | AC | Construção e Manutenção de Estações e Redes de Distribuição de Energia Elétrica-AC | 5.29% | 5.92% | 7.93% | Despesas Financeiras |  |  |  | DF | 1.39% | - | 0.59% | 1.23% | 1.39%
Construção e Manutenção de Estações e Redes de Distribuição de Energia Elétrica | SG | Construção e Manutenção de Estações e Redes de Distribuição de Energia Elétrica-SG | 0.25% | 0.51% | 0.56% | Lucro |  |  |  | L | 7.4% | - | 6.16% | 7.4% | 8.96%
Construção e Manutenção de Estações e Redes de Distribuição de Energia Elétrica | R | Construção e Manutenção de Estações e Redes de Distribuição de Energia Elétrica-R | 1% | 1.48% | 1.97% | Tributos (impostos COFINS 3%, e PIS 0,65%) |  |  |  | CP | 3.65% | - | 3.65% | 3.65% | 3.65%
Construção e Manutenção de Estações e Redes de Distribuição de Energia Elétrica | DF | Construção e Manutenção de Estações e Redes de Distribuição de Energia Elétrica-DF | 1.01% | 1.07% | 1.11% | Tributos (ISS, variável de acordo com o município) |  |  |  | ISS | 2% | - | 0% | 2.5% | 5%
Construção e Manutenção de Estações e Redes de Distribuição de Energia Elétrica | L | Construção e Manutenção de Estações e Redes de Distribuição de Energia Elétrica-L | 8% | 8.31% | 9.51% | Tributos (Contribuição Previdenciária sobre a Receita Bruta - 0% ou 4,5% - Desoneração) |  |  |  | CPRB | 0% | OK | 0% | 4.5% | 4.5%
Construção e Manutenção de Estações e Redes de Distribuição de Energia Elétrica | BDI PAD | Construção e Manutenção de Estações e Redes de Distribuição de Energia Elétrica-BDI PAD | 24% | 25.84% | 27.86% | BDI SEM desoneração (Fórmula Acórdão TCU) |  |  |  | BDI PAD | 24.38% | OK | 20.34% | 22.12% | 25%
Obras Portuárias, Marítimas e Fluviais | AC | Obras Portuárias, Marítimas e Fluviais-AC | 4% | 5.52% | 7.85% | BDI COM desoneração |  |  |  | BDI DES | 24.38% |  |  |  |  | FALSE | pedir anexo
Obras Portuárias, Marítimas e Fluviais | SG | Obras Portuárias, Marítimas e Fluviais-SG | 0.81% | 1.22% | 1.99%
Obras Portuárias, Marítimas e Fluviais | R | Obras Portuárias, Marítimas e Fluviais-R | 1.46% | 2.32% | 3.16% |  | Anexo: Relatório Técnico Circunstanciado justificando a adoção do percentual de cada parcela do BDI. | [8 empty] | FALSE | anexo apresentado
Os valores de BDI foram calculados com o emprego da fórmula:
Obras Portuárias, Marítimas e Fluviais | DF | Obras Portuárias, Marítimas e Fluviais-DF | 0.94% | 1.02% | 1.33% |  |  |  | BDI.PAD = | (1+AC + S + R + G)*(1 + DF)*(1+L) |  |  | - 1
Obras Portuárias, Marítimas e Fluviais | L | Obras Portuárias, Marítimas e Fluviais-L | 7.14% | 8.4% | 10.43% |  |  |  |  | (1-CP-ISS)
Obras Portuárias, Marítimas e Fluviais | BDI PAD | Obras Portuárias, Marítimas e Fluviais-BDI PAD | 22.8% | 27.48% | 30.95%
Declaro para os devidos fins que, conforme legislação tributária municipal, a base de cálculo para Construção e Reforma de Edifícios, é de 100%, com a respectiva alíquota de 2%.
Declaro para os devidos fins que o regime de Contribuição Previdenciária sobre a Receita Bruta adotado para elaboração do orçamento foi SEM Desoneração, e que esta é a alternativa mais adequada para a Administração Pública.
Fornecimento de Materiais e Equipamentos (aquisição indireta - em conjunto com licitação de obras) | AC | Fornecimento de Materiais e Equipamentos (aquisição indireta - em conjunto com licitação de obras)-AC | 1.5% | 3.45% | 4.49%
Fornecimento de Materiais e Equipamentos (aquisição indireta - em conjunto com licitação de obras) | SG | Fornecimento de Materiais e Equipamentos (aquisição indireta - em conjunto com licitação de obras)-SG | 0.3% | 0.48% | 0.82% | Observações:
Fornecimento de Materiais e Equipamentos (aquisição indireta - em conjunto com licitação de obras) | R | Fornecimento de Materiais e Equipamentos (aquisição indireta - em conjunto com licitação de obras)-R | 0.56% | 0.85% | 0.89%
Fornecimento de Materiais e Equipamentos (aquisição indireta - em conjunto com licitação de obras) | DF | Fornecimento de Materiais e Equipamentos (aquisição indireta - em conjunto com licitação de obras)-DF | 0.85% | 0.85% | 1.11%
Fornecimento de Materiais e Equipamentos (aquisição indireta - em conjunto com licitação de obras) | L | Fornecimento de Materiais e Equipamentos (aquisição indireta - em conjunto com licitação de obras)-L | 3.5% | 5.11% | 6.22% | Itapuca - RS | [5 empty] | 2026-07-29
Fornecimento de Materiais e Equipamentos (aquisição indireta - em conjunto com licitação de obras) | BDI PAD | Fornecimento de Materiais e Equipamentos (aquisição indireta - em conjunto com licitação de obras)-BDI PAD | 11.1% | 14.02% | 16.8% | Local | [5 empty] | Data
Estudos e Projetos, Planos e Gerenciamento e outros correlatos | K1 | Estudos e Projetos, Planos e Gerenciamento e outros correlatos-K1 | - | - | -
Estudos e Projetos, Planos e Gerenciamento e outros correlatos | K2 | Estudos e Projetos, Planos e Gerenciamento e outros correlatos-K2 | - | 20% | -
Estudos e Projetos, Planos e Gerenciamento e outros correlatos |  | Estudos e Projetos, Planos e Gerenciamento e outros correlatos- | - | - | - | Responsável Técnico | [5 empty] | Responsável Tomador
Estudos e Projetos, Planos e Gerenciamento e outros correlatos |  | Estudos e Projetos, Planos e Gerenciamento e outros correlatos- | - | - | - | Nome: | Jonatas Chagas |  |  |  |  | Nome: | Marcos José Scorsatto
Estudos e Projetos, Planos e Gerenciamento e outros correlatos | K3 | Estudos e Projetos, Planos e Gerenciamento e outros correlatos-K3 | - | 12% | - | Título: | Engenheiro Civil |  |  |  |  | Cargo: | Prefeito Municipal de Itapuca
Estudos e Projetos, Planos e Gerenciamento e outros correlatos | BDI PAD | Estudos e Projetos, Planos e Gerenciamento e outros correlatos-BDI PAD | - | - | - | CREA/CAU: | RS246244
[6 empty] | ART/RRT: | 12588816
Construção e Reforma de Edifícios
Construção de Praças Urbanas, Rodovias, Ferrovias e recapeamento e pavimentação de vias urbanas
Construção de Redes de Abastecimento de Água, Coleta de Esgoto
Construção e Manutenção de Estações e Redes de Distribuição de Energia Elétrica
Obras Portuárias, Marítimas e Fluviais
Fornecimento de Materiais e Equipamentos (aquisição indireta - em conjunto com licitação de obras)
Fornecimento de Materiais e Equipamentos (aquisição direta)
Estudos e Projetos, Planos e Gerenciamento e outros correlatos
Adicionar BDI

## PO
[13 empty] | PO - PLANILHA ORÇAMENTÁRIA | [5 empty] | Grau de Sigilo
| LOTE | Meta | Nível 2 | Nível 3 | Nível 4 | Serviço | [6 empty] | Orçamento Base para Licitação | [5 empty] | #PUBLICO |  |  | Arredondamento
[22 empty] | Quantidade | TRUE
Nmax | [19 empty] | ERRO GERAL |  | Custo Unitáro | TRUE
3 | [19 empty] | OK |  | BDI | TRUE
[22 empty] | Preço Unitário | TRUE
[22 empty] | Preço Total | TRUE
-
Nível | Altura | n1 | n2 | n3 | n4 | n5 | Czero | Cnível | Nível | Item | Fonte | Código | Descrição | Unidade | Quantidade | Custo Unitário (R$) | BDI (%) | Preço Unitário (R$) | Preço Total (R$) | Erro de Dados | Lista Crono | Concatenação Fonte-Código | BancoRef | Custo Unitário Referência (R$) | Valor BDI
S | 0 | n1 | n2 | n3 | n4 | #VALUE! | 0 | 0 | Serviço | #VALUE! |  |  |  |  | 0 |  | BDI 1 | #VALUE! | #VALUE! | DESCRIÇÃO |  | 0 | X | 0 | #VALUE!
0 | 147 | [7 empty] | LOTE | 0 |  |  | Ampliação de Espaço Físico com Construção de Sala de Aula, Sala de Professores e Direção | [5 empty] | #VALUE! |  | 0
1 | 147 | 1 | 0 | 0 | 0 | 0 | 147 | #N/A | Meta | 1. |  |  | Ampliação da Escola Municipal de Ensino Fundamental João Claudir Caproski |  | 0 |  | BDI 1 | 0 | #VALUE! | #VALUE! | 1 | 0 | X | 0 | #VALUE!
2 | 2 | 1 | 1 | 0 | 0 | 0 | 146 | 2 | Nível 2 | 1.1. |  |  | Administração Local |  | 0 |  | BDI 1 | 0 | #VALUE! | #VALUE! | 2 | 0 | X | 0 | #VALUE!
S | 0 | 1 | 1 | 0 | 0 | 1 | 0 | 0 | Serviço | 1.1.0.1. | COMP | 05 | ADM LOCAL | Mês | 4 | 0 | BDI 1 | #VALUE! | #VALUE! | #VALUE! |  | COMP-05 | #VALUE! | 0 | #VALUE!
2 | 2 | 1 | 2 | 0 | 0 | 0 | 144 | 2 | Nível 2 | 1.2. |  |  | Serviços Preliminares |  | 0 | 0 | BDI 1 | 0 | #VALUE! | #VALUE! | 3 | 0 | X | 0 | #VALUE!
S | 0 | 1 | 2 | 0 | 0 | 1 | 0 | 0 | Serviço | 1.2.0.1. | SINAPI | 99059 | LOCACAO CONVENCIONAL DE OBRA, UTILIZANDO GABARITO DE TÁBUAS CORRIDAS PONTALETADAS A CADA 2,00M - 2 UTILIZAÇÕES. AF_10/2018 | M | 46 | 0 | BDI 1 | #VALUE! | #VALUE! | #VALUE! |  | SINAPI-99059 | #VALUE! | 0 | #VALUE!
2 | 28 | 1 | 3 | 0 | 0 | 0 | 142 | 28 | Nível 2 | 1.3. |  |  | Infraestrutura |  | 0 | 0 | BDI 1 | 0 | #VALUE! | #VALUE! | 4 | 0 | X | 0 | #VALUE!
3 | 3 | 1 | 3 | 1 | 0 | 0 | 27 | 3 | Nível 3 | 1.3.1. |  |  | Estacas 40 cm |  | 0 | 0 | BDI 1 | 0 | #VALUE! | #VALUE! |  | 0 | X | 0 | #VALUE!
S | 0 | 1 | 3 | 1 | 0 | 1 | 0 | 0 | Serviço | 1.3.1.1. | SINAPI | 95601 | ARRASAMENTO MECANICO DE ESTACA DE CONCRETO ARMADO, DIAMETROS DE ATÉ 40 CM. AF_05/2021 | UN | 11 | 0 | BDI 1 | #VALUE! | #VALUE! | #VALUE! |  | SINAPI-95601 | #VALUE! | 0 | #VALUE!
S | 0 | 1 | 3 | 1 | 0 | 2 | 0 | 0 | Serviço | 1.3.1.2. | COMP | 04 | ESTACA ESCAVADA MECANICAMENTE, SEM FLUIDO ESTABILIZANTE, COM 40CM DE DIÂMETRO, BARRAS LONGITUDINAIS DE 10 MM E ESTRIBOS DE 5 MM, CONCRETO C25 LANÇADO POR CAMINHÃO BETONEIRA (EXCLUSIVE MOBILIZAÇÃO E DESMOBILIZAÇÃO). (REF. SINAPI 100897) | M | 55 | 0 | BDI 1 | #VALUE! | #VALUE! | #VALUE! |  | COMP-04 | #VALUE! | 0 | #VALUE!
3 | 7 | 1 | 3 | 2 | 0 | 0 | 24 | 7 | Nível 3 | 1.3.2. |  |  | Blocos 100x100x45 cm |  | 0 | 0 | BDI 1 | 0 | #VALUE! | #VALUE! |  | 0 | X | 0 | #VALUE!
S | 0 | 1 | 3 | 2 | 0 | 1 | 0 | 0 | Serviço | 1.3.2.1. | SINAPI | 96521 | ESCAVAÇÃO MECANIZADA PARA BLOCO DE COROAMENTO OU SAPATA COM RETROESCAVADEIRA (INCLUINDO ESCAVAÇÃO PARA COLOCAÇÃO DE FÔRMAS). AF_06/2017 | M3 | 8.71 | 0 | BDI 1 | #VALUE! | #VALUE! | #VALUE! |  | SINAPI-96521 | #VALUE! | 0 | #VALUE!
S | 0 | 1 | 3 | 2 | 0 | 2 | 0 | 0 | Serviço | 1.3.2.2. | SINAPI | 96623 | LASTRO COM MATERIAL GRANULAR, APLICADO EM BLOCOS DE COROAMENTO, ESPESSURA DE *10 CM*. AF_08/2017 | M3 | 1.1 | 0 | BDI 1 | #VALUE! | #VALUE! | #VALUE! |  | SINAPI-96623 | #VALUE! | 0 | #VALUE!
S | 0 | 1 | 3 | 2 | 0 | 3 | 0 | 0 | Serviço | 1.3.2.3. | SINAPI | 96534 | FABRICAÇÃO, MONTAGEM E DESMONTAGEM DE FÔRMA PARA BLOCO DE COROAMENTO, EM MADEIRA SERRADA, E=25 MM, 4 UTILIZAÇÕES. AF_06/2017 | M2 | 19.8 | 0 | BDI 1 | #VALUE! | #VALUE! | #VALUE! |  | SINAPI-96534 | #VALUE! | 0 | #VALUE!
S | 0 | 1 | 3 | 2 | 0 | 4 | 0 | 0 | Serviço | 1.3.2.4. | SINAPI | 96546 | ARMAÇÃO DE BLOCO, VIGA BALDRAME OU SAPATA UTILIZANDO AÇO CA-50 DE 10 MM - MONTAGEM. AF_06/2017 | KG | 209.72 | 0 | BDI 1 | #VALUE! | #VALUE! | #VALUE! |  | SINAPI-96546 | #VALUE! | 0 | #VALUE!
S | 0 | 1 | 3 | 2 | 0 | 5 | 0 | 0 | Serviço | 1.3.2.5. | SINAPI | 96557 | CONCRETAGEM DE BLOCOS DE COROAMENTO E VIGAS BALDRAMES, FCK 30 MPA, COM USO DE BOMBA  LANÇAMENTO, ADENSAMENTO E ACABAMENTO. AF_06/2017 | M3 | 4.95 | 0 | BDI 1 | #VALUE! | #VALUE! | #VALUE! |  | SINAPI-96557 | #VALUE! | 0 | #VALUE!
S | 0 | 1 | 3 | 2 | 0 | 6 | 0 | 0 | Serviço | 1.3.2.6. | SINAPI | 98557 | IMPERMEABILIZAÇÃO DE SUPERFÍCIE COM EMULSÃO ASFÁLTICA, 2 DEMÃOS AF_06/2018 | M2 | 29.7 | 0 | BDI 1 | #VALUE! | #VALUE! | #VALUE! |  | SINAPI-98557 | #VALUE! | 0 | #VALUE!
3 | 8 | 1 | 3 | 3 | 0 | 0 | 17 | 8 | Nível 3 | 1.3.3. |  |  | Pilares entre bloco e baldrame 20x50cm |  | 0 | 0 | BDI 1 | 0 | #VALUE! | #VALUE! |  | 0 | X | 0 | #VALUE!
S | 0 | 1 | 3 | 3 | 0 | 1 | 0 | 0 | Serviço | 1.3.3.1. | SINAPI | 92413 | MONTAGEM E DESMONTAGEM DE FÔRMA DE PILARES RETANGULARES E ESTRUTURAS SIMILARES, PÉ-DIREITO SIMPLES, EM MADEIRA SERRADA, 4 UTILIZAÇÕES. AF_09/2020 | M2 | 30.8 | 0 | BDI 1 | #VALUE! | #VALUE! | #VALUE! |  | SINAPI-92413 | #VALUE! | 0 | #VALUE!
S | 0 | 1 | 3 | 3 | 0 | 2 | 0 | 0 | Serviço | 1.3.3.2. | SINAPI | 92763 | ARMAÇÃO DE PILAR OU VIGA DE ESTRUTURA CONVENCIONAL DE CONCRETO ARMADO UTILIZANDO AÇO CA-50 DE 12,5 MM - MONTAGEM. AF_06/2022 | KG | 307.2 | 0 | BDI 1 | #VALUE! | #VALUE! | #VALUE! |  | SINAPI-92763 | #VALUE! | 0 | #VALUE!
S | 0 | 1 | 3 | 3 | 0 | 3 | 0 | 0 | Serviço | 1.3.3.3. | SINAPI | 92762 | ARMAÇÃO DE PILAR OU VIGA DE ESTRUTURA CONVENCIONAL DE CONCRETO ARMADO UTILIZANDO AÇO CA-50 DE 10,0 MM - MONTAGEM. AF_06/2022 | KG | 43.44 | 0 | BDI 1 | #VALUE! | #VALUE! | #VALUE! |  | SINAPI-92762 | #VALUE! | 0 | #VALUE!
S | 0 | 1 | 3 | 3 | 0 | 4 | 0 | 0 | Serviço | 1.3.3.4. | SINAPI | 92759 | ARMAÇÃO DE PILAR OU VIGA DE ESTRUTURA CONVENCIONAL DE CONCRETO ARMADO UTILIZANDO AÇO CA-60 DE 5,0 MM - MONTAGEM. AF_06/2022 | KG | 37.44 | 0 | BDI 1 | #VALUE! | #VALUE! | #VALUE! |  | SINAPI-92759 | #VALUE! | 0 | #VALUE!
S | 0 | 1 | 3 | 3 | 0 | 5 | 0 | 0 | Serviço | 1.3.3.5. | SINAPI | 94965 | CONCRETO FCK = 25MPA, TRAÇO 1:2,3:2,7 (EM MASSA SECA DE CIMENTO/ AREIA MÉDIA/ BRITA 1) - PREPARO MECÂNICO COM BETONEIRA 400 L. AF_05/2021 | M3 | 2.2 | 0 | BDI 1 | #VALUE! | #VALUE! | #VALUE! |  | SINAPI-94965 | #VALUE! | 0 | #VALUE!
S | 0 | 1 | 3 | 3 | 0 | 6 | 0 | 0 | Serviço | 1.3.3.6. | SINAPI | 103670 | LANÇAMENTO COM USO DE BALDES, ADENSAMENTO E ACABAMENTO DE CONCRETO EM ESTRUTURAS. AF_02/2022 | M3 | 2.2 | 0 | BDI 1 | #VALUE! | #VALUE! | #VALUE! |  | SINAPI-103670 | #VALUE! | 0 | #VALUE!
S | 0 | 1 | 3 | 3 | 0 | 7 | 0 | 0 | Serviço | 1.3.3.7. | SINAPI | 98557 | IMPERMEABILIZAÇÃO DE SUPERFÍCIE COM EMULSÃO ASFÁLTICA, 2 DEMÃOS AF_06/2018 | M2 | 30.8 | 0 | BDI 1 | #VALUE! | #VALUE! | #VALUE! |  | SINAPI-98557 | #VALUE! | 0 | #VALUE!
3 | 9 | 1 | 3 | 4 | 0 | 0 | 9 | 36 | Nível 3 | 1.3.4. |  |  | Viga de Baldrame (20X60)cm |  | 0 | 0 | BDI 1 | 0 | #VALUE! | #VALUE! |  | 0 | X | 0 | #VALUE!
S | 0 | 1 | 3 | 4 | 0 | 1 | 0 | 0 | Serviço | 1.3.4.1. | SINAPI | 96536 | FABRICAÇÃO, MONTAGEM E DESMONTAGEM DE FÔRMA PARA VIGA BALDRAME, EM MADEIRA SERRADA, E=25 MM, 4 UTILIZAÇÕES. AF_06/2017 | M2 | 85.8 | 0 | BDI 1 | #VALUE! | #VALUE! | #VALUE! |  | SINAPI-96536 | #VALUE! | 0 | #VALUE!
S | 0 | 1 | 3 | 4 | 0 | 2 | 0 | 0 | Serviço | 1.3.4.2. | SINAPI | 96547 | ARMAÇÃO DE BLOCO, VIGA BALDRAME OU SAPATA UTILIZANDO AÇO CA-50 DE 12,5 MM - MONTAGEM. AF_06/2017 | KG | 323.86 | 0 | BDI 1 | #VALUE! | #VALUE! | #VALUE! |  | SINAPI-96547 | #VALUE! | 0 | #VALUE!
S | 0 | 1 | 3 | 4 | 0 | 3 | 0 | 0 | Serviço | 1.3.4.3. | SINAPI | 96546 | ARMAÇÃO DE BLOCO, VIGA BALDRAME OU SAPATA UTILIZANDO AÇO CA-50 DE 10 MM - MONTAGEM. AF_06/2017 | KG | 91.19 | 0 | BDI 1 | #VALUE! | #VALUE! | #VALUE! |  | SINAPI-96546 | #VALUE! | 0 | #VALUE!
S | 0 | 1 | 3 | 4 | 0 | 4 | 0 | 0 | Serviço | 1.3.4.4. | SINAPI | 96543 | ARMAÇÃO DE BLOCO, VIGA BALDRAME E SAPATA UTILIZANDO AÇO CA-60 DE 5 MM - MONTAGEM. AF_06/2017 | KG | 130.52 | 0 | BDI 1 | #VALUE! | #VALUE! | #VALUE! |  | SINAPI-96543 | #VALUE! | 0 | #VALUE!
S | 0 | 1 | 3 | 4 | 0 | 5 | 0 | 0 | Serviço | 1.3.4.5. | SINAPI | 96548 | ARMAÇÃO DE BLOCO, VIGA BALDRAME OU SAPATA UTILIZANDO AÇO CA-50 DE 16 MM - MONTAGEM. AF_06/2017 | KG | 18.94 | 0 | BDI 1 | #VALUE! | #VALUE! | #VALUE! |  | SINAPI-96548 | #VALUE! | 0 | #VALUE!
S | 0 | 1 | 3 | 4 | 0 | 6 | 0 | 0 | Serviço | 1.3.4.6. | SINAPI | 96557 | CONCRETAGEM DE BLOCOS DE COROAMENTO E VIGAS BALDRAMES, FCK 30 MPA, COM USO DE BOMBA  LANÇAMENTO, ADENSAMENTO E ACABAMENTO. AF_06/2017 | M3 | 8.58 | 0 | BDI 1 | #VALUE! | #VALUE! | #VALUE! |  | SINAPI-96557 | #VALUE! | 0 | #VALUE!
S | 0 | 1 | 3 | 4 | 0 | 7 | 0 | 0 | Serviço | 1.3.4.7. | SINAPI | 98557 | IMPERMEABILIZAÇÃO DE SUPERFÍCIE COM EMULSÃO ASFÁLTICA, 2 DEMÃOS AF_06/2018 | M2 | 100.1 | 0 | BDI 1 | #VALUE! | #VALUE! | #VALUE! |  | SINAPI-98557 | #VALUE! | 0 | #VALUE!
S | 0 | 1 | 3 | 4 | 0 | 8 | 0 | 0 | Serviço | 1.3.4.8. | COMP | 14 | LASTRO COM PÓ DE PEDRA, ESPESSURA DE 5 CM. (REF 100324) | m3 | 0.72 | 0 | BDI 1 | #VALUE! | #VALUE! | #VALUE! |  | COMP-14 | #VALUE! | 0 | #VALUE!
2 | 34 | 1 | 4 | 0 | 0 | 0 | 114 | 34 | Nível 2 | 1.4. |  |  | Supraestrutura |  | 0 | 0 | BDI 1 | 0 | #VALUE! | #VALUE! | 5 | 0 | X | 0 | #VALUE!
3 | 7 | 1 | 4 | 1 | 0 | 0 | 33 | 7 | Nível 3 | 1.4.1. |  |  | Pilares (20x50)cm H=2,8m |  | 0 | 0 | BDI 1 | 0 | #VALUE! | #VALUE! |  | 0 | X | 0 | #VALUE!
S | 0 | 1 | 4 | 1 | 0 | 1 | 0 | 0 | Serviço | 1.4.1.1. | SINAPI | 92413 | MONTAGEM E DESMONTAGEM DE FÔRMA DE PILARES RETANGULARES E ESTRUTURAS SIMILARES, PÉ-DIREITO SIMPLES, EM MADEIRA SERRADA, 4 UTILIZAÇÕES. AF_09/2020 | M2 | 43.12 | 0 | BDI 1 | #VALUE! | #VALUE! | #VALUE! |  | SINAPI-92413 | #VALUE! | 0 | #VALUE!
S | 0 | 1 | 4 | 1 | 0 | 2 | 0 | 0 | Serviço | 1.4.1.2. | SINAPI | 92763 | ARMAÇÃO DE PILAR OU VIGA DE ESTRUTURA CONVENCIONAL DE CONCRETO ARMADO UTILIZANDO AÇO CA-50 DE 12,5 MM - MONTAGEM. AF_06/2022 | KG | 370.76 | 0 | BDI 1 | #VALUE! | #VALUE! | #VALUE! |  | SINAPI-92763 | #VALUE! | 0 | #VALUE!
S | 0 | 1 | 4 | 1 | 0 | 3 | 0 | 0 | Serviço | 1.4.1.3. | SINAPI | 92759 | ARMAÇÃO DE PILAR OU VIGA DE ESTRUTURA CONVENCIONAL DE CONCRETO ARMADO UTILIZANDO AÇO CA-60 DE 5,0 MM - MONTAGEM. AF_06/2022 | KG | 50.65 | 0 | BDI 1 | #VALUE! | #VALUE! | #VALUE! |  | SINAPI-92759 | #VALUE! | 0 | #VALUE!
S | 0 | 1 | 4 | 1 | 0 | 4 | 0 | 0 | Serviço | 1.4.1.4. | SINAPI | 92762 | ARMAÇÃO DE PILAR OU VIGA DE ESTRUTURA CONVENCIONAL DE CONCRETO ARMADO UTILIZANDO AÇO CA-50 DE 10,0 MM - MONTAGEM. AF_06/2022 | KG | 43.44 | 0 | BDI 1 | #VALUE! | #VALUE! | #VALUE! |  | SINAPI-92762 | #VALUE! | 0 | #VALUE!
S | 0 | 1 | 4 | 1 | 0 | 5 | 0 | 0 | Serviço | 1.4.1.5. | SINAPI | 94965 | CONCRETO FCK = 25MPA, TRAÇO 1:2,3:2,7 (EM MASSA SECA DE CIMENTO/ AREIA MÉDIA/ BRITA 1) - PREPARO MECÂNICO COM BETONEIRA 400 L. AF_05/2021 | M3 | 3.08 | 0 | BDI 1 | #VALUE! | #VALUE! | #VALUE! |  | SINAPI-94965 | #VALUE! | 0 | #VALUE!
S | 0 | 1 | 4 | 1 | 0 | 6 | 0 | 0 | Serviço | 1.4.1.6. | SINAPI | 103670 | LANÇAMENTO COM USO DE BALDES, ADENSAMENTO E ACABAMENTO DE CONCRETO EM ESTRUTURAS. AF_02/2022 | M3 | 3.08 | 0 | BDI 1 | #VALUE! | #VALUE! | #VALUE! |  | SINAPI-103670 | #VALUE! | 0 | #VALUE!
3 | 6 | 1 | 4 | 2 | 0 | 0 | 26 | 6 | Nível 3 | 1.4.2. |  |  | Pilares Platibanda 15x15cm |  | 0 | 0 | BDI 1 | 0 | #VALUE! | #VALUE! |  | 0 | X | 0 | #VALUE!
S | 0 | 1 | 4 | 2 | 0 | 1 | 0 | 0 | Serviço | 1.4.2.1. | SINAPI | 92413 | MONTAGEM E DESMONTAGEM DE FÔRMA DE PILARES RETANGULARES E ESTRUTURAS SIMILARES, PÉ-DIREITO SIMPLES, EM MADEIRA SERRADA, 4 UTILIZAÇÕES. AF_09/2020 | M2 | 5.46 | 0 | BDI 1 | #VALUE! | #VALUE! | #VALUE! |  | SINAPI-92413 | #VALUE! | 0 | #VALUE!
S | 0 | 1 | 4 | 2 | 0 | 2 | 0 | 0 | Serviço | 1.4.2.2. | SINAPI | 92759 | ARMAÇÃO DE PILAR OU VIGA DE ESTRUTURA CONVENCIONAL DE CONCRETO ARMADO UTILIZANDO AÇO CA-60 DE 5,0 MM - MONTAGEM. AF_06/2022 | KG | 6.47 | 0 | BDI 1 | #VALUE! | #VALUE! | #VALUE! |  | SINAPI-92759 | #VALUE! | 0 | #VALUE!
S | 0 | 1 | 4 | 2 | 0 | 3 | 0 | 0 | Serviço | 1.4.2.3. | SINAPI | 92762 | ARMAÇÃO DE PILAR OU VIGA DE ESTRUTURA CONVENCIONAL DE CONCRETO ARMADO UTILIZANDO AÇO CA-50 DE 10,0 MM - MONTAGEM. AF_06/2022 | KG | 34.55 | 0 | BDI 1 | #VALUE! | #VALUE! | #VALUE! |  | SINAPI-92762 | #VALUE! | 0 | #VALUE!
S | 0 | 1 | 4 | 2 | 0 | 4 | 0 | 0 | Serviço | 1.4.2.4. | SINAPI | 94965 | CONCRETO FCK = 25MPA, TRAÇO 1:2,3:2,7 (EM MASSA SECA DE CIMENTO/ AREIA MÉDIA/ BRITA 1) - PREPARO MECÂNICO COM BETONEIRA 400 L. AF_05/2021 | M3 | 0.2 | 0 | BDI 1 | #VALUE! | #VALUE! | #VALUE! |  | SINAPI-94965 | #VALUE! | 0 | #VALUE!
S | 0 | 1 | 4 | 2 | 0 | 5 | 0 | 0 | Serviço | 1.4.2.5. | SINAPI | 103670 | LANÇAMENTO COM USO DE BALDES, ADENSAMENTO E ACABAMENTO DE CONCRETO EM ESTRUTURAS. AF_02/2022 | M3 | 0.2 | 0 | BDI 1 | #VALUE! | #VALUE! | #VALUE! |  | SINAPI-103670 | #VALUE! | 0 | #VALUE!
3 | 6 | 1 | 4 | 3 | 0 | 0 | 20 | 6 | Nível 3 | 1.4.3. |  |  | Cinta platibanda 15x15cm |  | 0 | 0 | BDI 1 | 0 | #VALUE! | #VALUE! |  | 0 | X | 0 | #VALUE!
S | 0 | 1 | 4 | 3 | 0 | 1 | 0 | 0 | Serviço | 1.4.3.1. | SINAPI | 92448 | MONTAGEM E DESMONTAGEM DE FÔRMA DE VIGA, ESCORAMENTO COM PONTALETE DE MADEIRA, PÉ-DIREITO SIMPLES, EM MADEIRA SERRADA, 4 UTILIZAÇÕES. AF_09/2020 | M2 | 13.2 | 0 | BDI 1 | #VALUE! | #VALUE! | #VALUE! |  | SINAPI-92448 | #VALUE! | 0 | #VALUE!
S | 0 | 1 | 4 | 3 | 0 | 2 | 0 | 0 | Serviço | 1.4.3.2. | SINAPI | 92759 | ARMAÇÃO DE PILAR OU VIGA DE ESTRUTURA CONVENCIONAL DE CONCRETO ARMADO UTILIZANDO AÇO CA-60 DE 5,0 MM - MONTAGEM. AF_06/2022 | KG | 22.56 | 0 | BDI 1 | #VALUE! | #VALUE! | #VALUE! |  | SINAPI-92759 | #VALUE! | 0 | #VALUE!
S | 0 | 1 | 4 | 3 | 0 | 3 | 0 | 0 | Serviço | 1.4.3.3. | SINAPI | 92762 | ARMAÇÃO DE PILAR OU VIGA DE ESTRUTURA CONVENCIONAL DE CONCRETO ARMADO UTILIZANDO AÇO CA-50 DE 10,0 MM - MONTAGEM. AF_06/2022 | KG | 108.59 | 0 | BDI 1 | #VALUE! | #VALUE! | #VALUE! |  | SINAPI-92762 | #VALUE! | 0 | #VALUE!
S | 0 | 1 | 4 | 3 | 0 | 4 | 0 | 0 | Serviço | 1.4.3.4. | SINAPI | 94965 | CONCRETO FCK = 25MPA, TRAÇO 1:2,3:2,7 (EM MASSA SECA DE CIMENTO/ AREIA MÉDIA/ BRITA 1) - PREPARO MECÂNICO COM BETONEIRA 400 L. AF_05/2021 | M3 | 0.99 | 0 | BDI 1 | #VALUE! | #VALUE! | #VALUE! |  | SINAPI-94965 | #VALUE! | 0 | #VALUE!
S | 0 | 1 | 4 | 3 | 0 | 5 | 0 | 0 | Serviço | 1.4.3.5. | SINAPI | 103670 | LANÇAMENTO COM USO DE BALDES, ADENSAMENTO E ACABAMENTO DE CONCRETO EM ESTRUTURAS. AF_02/2022 | M3 | 0.99 | 0 | BDI 1 | #VALUE! | #VALUE! | #VALUE! |  | SINAPI-103670 | #VALUE! | 0 | #VALUE!
3 | 7 | 1 | 4 | 4 | 0 | 0 | 14 | 7 | Nível 3 | 1.4.4. |  |  | Cintas de amarração (20x30)cm |  | 0 | 0 | BDI 1 | 0 | #VALUE! | #VALUE! |  | 0 | X | 0 | #VALUE!
S | 0 | 1 | 4 | 4 | 0 | 1 | 0 | 0 | Serviço | 1.4.4.1. | SINAPI | 92413 | MONTAGEM E DESMONTAGEM DE FÔRMA DE PILARES RETANGULARES E ESTRUTURAS SIMILARES, PÉ-DIREITO SIMPLES, EM MADEIRA SERRADA, 4 UTILIZAÇÕES. AF_09/2020 | M2 | 38.76 | 0 | BDI 1 | #VALUE! | #VALUE! | #VALUE! |  | SINAPI-92413 | #VALUE! | 0 | #VALUE!
S | 0 | 1 | 4 | 4 | 0 | 2 | 0 | 0 | Serviço | 1.4.4.2. | SINAPI | 92759 | ARMAÇÃO DE PILAR OU VIGA DE ESTRUTURA CONVENCIONAL DE CONCRETO ARMADO UTILIZANDO AÇO CA-60 DE 5,0 MM - MONTAGEM. AF_06/2022 | KG | 59.6 | 0 | BDI 1 | #VALUE! | #VALUE! | #VALUE! |  | SINAPI-92759 | #VALUE! | 0 | #VALUE!
S | 0 | 1 | 4 | 4 | 0 | 3 | 0 | 0 | Serviço | 1.4.4.3. | SINAPI | 92762 | ARMAÇÃO DE PILAR OU VIGA DE ESTRUTURA CONVENCIONAL DE CONCRETO ARMADO UTILIZANDO AÇO CA-50 DE 10,0 MM - MONTAGEM. AF_06/2022 | KG | 79.72 | 0 | BDI 1 | #VALUE! | #VALUE! | #VALUE! |  | SINAPI-92762 | #VALUE! | 0 | #VALUE!
S | 0 | 1 | 4 | 4 | 0 | 4 | 0 | 0 | Serviço | 1.4.4.4. | SINAPI | 92763 | ARMAÇÃO DE PILAR OU VIGA DE ESTRUTURA CONVENCIONAL DE CONCRETO ARMADO UTILIZANDO AÇO CA-50 DE 12,5 MM - MONTAGEM. AF_06/2022 | KG | 186.63 | 0 | BDI 1 | #VALUE! | #VALUE! | #VALUE! |  | SINAPI-92763 | #VALUE! | 0 | #VALUE!
S | 0 | 1 | 4 | 4 | 0 | 5 | 0 | 0 | Serviço | 1.4.4.5. | SINAPI | 94965 | CONCRETO FCK = 25MPA, TRAÇO 1:2,3:2,7 (EM MASSA SECA DE CIMENTO/ AREIA MÉDIA/ BRITA 1) - PREPARO MECÂNICO COM BETONEIRA 400 L. AF_05/2021 | M3 | 3.88 | 0 | BDI 1 | #VALUE! | #VALUE! | #VALUE! |  | SINAPI-94965 | #VALUE! | 0 | #VALUE!
S | 0 | 1 | 4 | 4 | 0 | 6 | 0 | 0 | Serviço | 1.4.4.6. | SINAPI | 103670 | LANÇAMENTO COM USO DE BALDES, ADENSAMENTO E ACABAMENTO DE CONCRETO EM ESTRUTURAS. AF_02/2022 | M3 | 3.8 | 0 | BDI 1 | #VALUE! | #VALUE! | #VALUE! |  | SINAPI-103670 | #VALUE! | 0 | #VALUE!
3 | 3 | 1 | 4 | 5 | 0 | 0 | 7 | 3 | Nível 3 | 1.4.5. |  |  | Laje de Entrepisos e=8+6cm |  | 0 | 0 | BDI 1 | 0 | #VALUE! | #VALUE! |  | 0 | X | 0 | #VALUE!
S | 0 | 1 | 4 | 5 | 0 | 1 | 0 | 0 | Serviço | 1.4.5.1. | COMP | 06 | LAJE PRÉ-MOLDADA UNIDIRECIONAL, BIAPOIADA, PARA PISO, ENCHIMENTO EM CERÂMICA, VIGOTA CONVENCIONAL, ALTURA TOTAL DA LAJE (ENCHIMENTO+CAPA) = (8+6), CONCRETO C25, ARMADURA TELA Q196, 10X10 CM DE 5 MM. (REF SINAPI 101963) | M2 | 83.89 | 0 | BDI 1 | #VALUE! | #VALUE! | #VALUE! |  | COMP-06 | #VALUE! | 0 | #VALUE!
S | 0 | 1 | 4 | 5 | 0 | 2 | 0 | 0 | Serviço | 1.4.5.2. | SINAPI | 87301 | ARGAMASSA TRAÇO 1:4 (EM VOLUME DE CIMENTO E AREIA MÉDIA ÚMIDA) PARA CONTRAPISO, PREPARO MECÂNICO COM BETONEIRA 400 L. AF_08/2019 | M3 | 2.52 | 0 | BDI 1 | #VALUE! | #VALUE! | #VALUE! |  | SINAPI-87301 | #VALUE! | 0 | #VALUE!
3 | 4 | 1 | 4 | 6 | 0 | 0 | 4 | #N/A | Nível 3 | 1.4.6. |  |  | Laje de Forro e=8+6cm |  | 0 | 0 | BDI 1 | 0 | #VALUE! | #VALUE! |  | 0 | X | 0 | #VALUE!
S | 0 | 1 | 4 | 6 | 0 | 1 | 0 | 0 | Serviço | 1.4.6.1. | COMP | 06 | LAJE PRÉ-MOLDADA UNIDIRECIONAL, BIAPOIADA, PARA PISO, ENCHIMENTO EM CERÂMICA, VIGOTA CONVENCIONAL, ALTURA TOTAL DA LAJE (ENCHIMENTO+CAPA) = (8+6), CONCRETO C25, ARMADURA TELA Q196, 10X10 CM DE 5 MM. (REF SINAPI 101963) | M2 | 105.12 | 0 | BDI 1 | #VALUE! | #VALUE! | #VALUE! |  | COMP-06 | #VALUE! | 0 | #VALUE!
S | 0 | 1 | 4 | 6 | 0 | 2 | 0 | 0 | Serviço | 1.4.6.2. | SINAPI | 92771 | ARMAÇÃO DE LAJE DE ESTRUTURA CONVENCIONAL DE CONCRETO ARMADO UTILIZANDO AÇO CA-50 DE 10,0 MM - MONTAGEM. AF_06/2022 | KG | 59.23 | 0 | BDI 1 | #VALUE! | #VALUE! | #VALUE! |  | SINAPI-92771 | #VALUE! | 0 | #VALUE!
S | 0 | 1 | 4 | 6 | 0 | 3 | 0 | 0 | Serviço | 1.4.6.3. | SINAPI-I | 43127 | TELA DE ACO SOLDADA NERVURADA, CA-60, Q-283 (4,48 KG/M2), DIAMETRO DO FIO = 6,0 MM, LARGURA = 2,45 X 6,00 M DE COMPRIMENTO, ESPACAMENTO DA MALHA = 10 X 10 CM | M2 | 39.33 | 0 | BDI 1 | #VALUE! | #VALUE! | #VALUE! |  | SINAPI-I-43127 | #VALUE! | 0 | #VALUE!
2 | 8 | 1 | 5 | 0 | 0 | 0 | 80 | 8 | Nível 2 | 1.5. |  |  | Cobertura |  | 0 | 0 | BDI 1 | 0 | #VALUE! | #VALUE! | 6 | 0 | X | 0 | #VALUE!
S | 0 | 1 | 5 | 0 | 0 | 1 | 0 | 0 | Serviço | 1.5.0.1. | SINAPI | 92612 | FABRICAÇÃO E INSTALAÇÃO DE TESOURA INTEIRA EM AÇO, VÃO DE 7,5 M, PARA TELHA METÁLICA, INCLUSO IÇAMENTO, INCLUSO IÇAMENTO. AF_12/2015 | UN | 3 | 0 | BDI 1 | #VALUE! | #VALUE! | #VALUE! |  | SINAPI-92612 | #VALUE! | 0 | #VALUE!
S | 0 | 1 | 5 | 0 | 0 | 2 | 0 | 0 | Serviço | 1.5.0.2. | SINAPI | 92616 | FABRICAÇÃO E INSTALAÇÃO DE TESOURA INTEIRA EM AÇO, VÃO DE 9,90 M, PARA TELHA METÁLICA, INCLUSO IÇAMENTO. AF_12/2015 | UN | 2 | 0 | BDI 1 | #VALUE! | #VALUE! | #VALUE! |  | SINAPI-92616 | #VALUE! | 0 | #VALUE!
S | 0 | 1 | 5 | 0 | 0 | 3 | 0 | 0 | Serviço | 1.5.0.3. | SINAPI | 92580 | TRAMA DE AÇO COMPOSTA POR TERÇAS PARA TELHADOS DE ATÉ 2 ÁGUAS PARA TELHA METÁLICA, INCLUSO TRANSPORTE VERTICAL. AF_07/2019 | M2 | 105.12 | 0 | BDI 1 | #VALUE! | #VALUE! | #VALUE! |  | SINAPI-92580 | #VALUE! | 0 | #VALUE!
S | 0 | 1 | 5 | 0 | 0 | 4 | 0 | 0 | Serviço | 1.5.0.4. | COMP | 01 | TELHAMENTO COM TELHA TRAPEZOIDAL TP40 DE ALUZINCO, E = 0,50 MM, COR NATURAL (REF. 94213) | M2 | 120.89 | 0 | BDI 1 | #VALUE! | #VALUE! | #VALUE! |  | COMP-01 | #VALUE! | 0 | #VALUE!
S | 0 | 1 | 5 | 0 | 0 | 5 | 0 | 0 | Serviço | 1.5.0.5. | SINAPI | 101979 | CHAPIM (RUFO CAPA) EM AÇO GALVANIZADO, CORTE 33. AF_11/2020 | M | 46 | 0 | BDI 1 | #VALUE! | #VALUE! | #VALUE! |  | SINAPI-101979 | #VALUE! | 0 | #VALUE!
S | 0 | 1 | 5 | 0 | 0 | 6 | 0 | 0 | Serviço | 1.5.0.6. | SINAPI | 94229 | CALHA EM CHAPA DE AÇO GALVANIZADO NÚMERO 24, DESENVOLVIMENTO DE 100 CM, INCLUSO TRANSPORTE VERTICAL. AF_07/2019 | M | 12.5 | 0 | BDI 1 | #VALUE! | #VALUE! | #VALUE! |  | SINAPI-94229 | #VALUE! | 0 | #VALUE!
S | 0 | 1 | 5 | 0 | 0 | 7 | 0 | 0 | Serviço | 1.5.0.7. | COMP | 02 | RUFO EXTERNO/INTERNO EM CHAPA DE AÇO GALVANIZADO NÚMERO 26, CORTE DE 50 CM, INCLUSO IÇAMENTO, COR NATURAL (REF. SINAPI 100327) | M | 31.5 | 0 | BDI 1 | #VALUE! | #VALUE! | #VALUE! |  | COMP-02 | #VALUE! | 0 | #VALUE!
2 | 4 | 1 | 6 | 0 | 0 | 0 | 72 | 4 | Nível 2 | 1.6. |  |  | Vergas e contravergas |  | 0 | 0 | BDI 1 | 0 | #VALUE! | #VALUE! | 7 | 0 | X | 0 | #VALUE!
S | 0 | 1 | 6 | 0 | 0 | 1 | 0 | 0 | Serviço | 1.6.0.1. | SINAPI | 93187 | VERGA MOLDADA IN LOCO EM CONCRETO PARA JANELAS COM MAIS DE 1,5 M DE VÃO. AF_03/2016 | M | 8 | 0 | BDI 1 | #VALUE! | #VALUE! | #VALUE! |  | SINAPI-93187 | #VALUE! | 0 | #VALUE!
S | 0 | 1 | 6 | 0 | 0 | 2 | 0 | 0 | Serviço | 1.6.0.2. | SINAPI | 93194 | CONTRAVERGA PRÉ-MOLDADA PARA VÃOS DE ATÉ 1,5 M DE COMPRIMENTO. AF_03/2016 | M | 2.5 | 0 | BDI 1 | #VALUE! | #VALUE! | #VALUE! |  | SINAPI-93194 | #VALUE! | 0 | #VALUE!
S | 0 | 1 | 6 | 0 | 0 | 3 | 0 | 0 | Serviço | 1.6.0.3. | SINAPI | 93195 | CONTRAVERGA PRÉ-MOLDADA PARA VÃOS DE MAIS DE 1,5 M DE COMPRIMENTO. AF_03/2016 | M | 8 | 0 | BDI 1 | #VALUE! | #VALUE! | #VALUE! |  | SINAPI-93195 | #VALUE! | 0 | #VALUE!
2 | 23 | 1 | 7 | 0 | 0 | 0 | 68 | 23 | Nível 2 | 1.7. |  |  | Alvenaria e Revestimentos |  | 0 | 0 | BDI 1 | 0 | #VALUE! | #VALUE! | 8 | 0 | X | 0 | #VALUE!
3 | 2 | 1 | 7 | 1 | 0 | 0 | 22 | 2 | Nível 3 | 1.7.1. |  |  | Alvenaria |  | 0 | 0 | BDI 1 | 0 | #VALUE! | #VALUE! |  | 0 | X | 0 | #VALUE!
S | 0 | 1 | 7 | 1 | 0 | 1 | 0 | 0 | Serviço | 1.7.1.1. | SINAPI | 103334 | ALVENARIA DE VEDAÇÃO DE BLOCOS CERÂMICOS FURADOS NA HORIZONTAL DE 14X9X19 CM (ESPESSURA 14 CM, BLOCO DEITADO) E ARGAMASSA DE ASSENTAMENTO COM PREPARO EM BETONEIRA. AF_12/2021 | M2 | 178.15 | 0 | BDI 1 | #VALUE! | #VALUE! | #VALUE! |  | SINAPI-103334 | #VALUE! | 0 | #VALUE!
3 | 5 | 1 | 7 | 2 | 0 | 0 | 20 | 5 | Nível 3 | 1.7.2. |  |  | Revestimento Externo |  | 0 | 0 | BDI 1 | 0 | #VALUE! | #VALUE! |  | 0 | X | 0 | #VALUE!
S | 0 | 1 | 7 | 2 | 0 | 1 | 0 | 0 | Serviço | 1.7.2.1. | SINAPI | 87905 | CHAPISCO APLICADO EM ALVENARIA (COM PRESENÇA DE VÃOS) E ESTRUTURAS DE CONCRETO DE FACHADA, COM COLHER DE PEDREIRO. ARGAMASSA TRAÇO 1:3 COM PREPARO EM BETONEIRA 400L. AF_10/2022 | M2 | 179.6 | 0 | BDI 1 | #VALUE! | #VALUE! | #VALUE! |  | SINAPI-87905 | #VALUE! | 0 | #VALUE!
S | 0 | 1 | 7 | 2 | 0 | 2 | 0 | 0 | Serviço | 1.7.2.2. | SINAPI | 104217 | EMBOÇO OU MASSA ÚNICA EM ARGAMASSA TRAÇO 1:2:8, PREPARO MECÂNICA COM BETONEIRA 400 L, APLICADA MANUALMENTE EM PANOS DE FACHADA COM PRESENÇA DE VÃOS, ESPESSURA DE 25 MM, ACESSO POR ANDAIME. AF_08/2022 | M2 | 179.6 | 0 | BDI 1 | #VALUE! | #VALUE! | #VALUE! |  | SINAPI-104217 | #VALUE! | 0 | #VALUE!
S | 0 | 1 | 7 | 2 | 0 | 3 | 0 | 0 | Serviço | 1.7.2.3. | SINAPI | 88485 | FUNDO SELADOR ACRÍLICO, APLICAÇÃO MANUAL EM PAREDE, UMA DEMÃO. AF_04/2023 | M2 | 179.6 | 0 | BDI 1 | #VALUE! | #VALUE! | #VALUE! |  | SINAPI-88485 | #VALUE! | 0 | #VALUE!
S | 0 | 1 | 7 | 2 | 0 | 4 | 0 | 0 | Serviço | 1.7.2.4. | SINAPI | 88489 | PINTURA LÁTEX ACRÍLICA PREMIUM, APLICAÇÃO MANUAL EM PAREDES, DUAS DEMÃOS. AF_04/2023 | M2 | 151 | 0 | BDI 1 | #VALUE! | #VALUE! | #VALUE! |  | SINAPI-88489 | #VALUE! | 0 | #VALUE!
3 | 6 | 1 | 7 | 3 | 0 | 0 | 15 | 6 | Nível 3 | 1.7.3. |  |  | Revestimento Interno |  | 0 | 0 | BDI 1 | 0 | #VALUE! | #VALUE! |  | 0 | X | 0 | #VALUE!
S | 0 | 1 | 7 | 3 | 0 | 1 | 0 | 0 | Serviço | 1.7.3.1. | SINAPI | 87879 | CHAPISCO APLICADO EM ALVENARIAS E ESTRUTURAS DE CONCRETO INTERNAS, COM COLHER DE PEDREIRO. ARGAMASSA TRAÇO 1:3 COM PREPARO EM BETONEIRA 400L. AF_10/2022 | M2 | 187.5 | 0 | BDI 1 | #VALUE! | #VALUE! | #VALUE! |  | SINAPI-87879 | #VALUE! | 0 | #VALUE!
S | 0 | 1 | 7 | 3 | 0 | 2 | 0 | 0 | Serviço | 1.7.3.2. | SINAPI | 87529 | MASSA ÚNICA, PARA RECEBIMENTO DE PINTURA, EM ARGAMASSA TRAÇO 1:2:8, PREPARO MECÂNICO COM BETONEIRA 400L, APLICADA MANUALMENTE EM FACES INTERNAS DE PAREDES, ESPESSURA DE 20MM, COM EXECUÇÃO DE TALISCAS. AF_06/2014 | M2 | 187.5 | 0 | BDI 1 | #VALUE! | #VALUE! | #VALUE! |  | SINAPI-87529 | #VALUE! | 0 | #VALUE!
S | 0 | 1 | 7 | 3 | 0 | 3 | 0 | 0 | Serviço | 1.7.3.3. | SINAPI | 95305 | TEXTURA ACRÍLICA, APLICAÇÃO MANUAL EM PAREDE, UMA DEMÃO. AF_04/2023 | M2 | 187.5 | 0 | BDI 1 | #VALUE! | #VALUE! | #VALUE! |  | SINAPI-95305 | #VALUE! | 0 | #VALUE!
S | 0 | 1 | 7 | 3 | 0 | 4 | 0 | 0 | Serviço | 1.7.3.4. | SINAPI | 88485 | FUNDO SELADOR ACRÍLICO, APLICAÇÃO MANUAL EM PAREDE, UMA DEMÃO. AF_04/2023 | M2 | 187.5 | 0 | BDI 1 | #VALUE! | #VALUE! | #VALUE! |  | SINAPI-88485 | #VALUE! | 0 | #VALUE!
S | 0 | 1 | 7 | 3 | 0 | 5 | 0 | 0 | Serviço | 1.7.3.5. | SINAPI | 88489 | PINTURA LÁTEX ACRÍLICA PREMIUM, APLICAÇÃO MANUAL EM PAREDES, DUAS DEMÃOS. AF_04/2023 | M2 | 187.5 | 0 | BDI 1 | #VALUE! | #VALUE! | #VALUE! |  | SINAPI-88489 | #VALUE! | 0 | #VALUE!
3 | 6 | 1 | 7 | 4 | 0 | 0 | 9 | 6 | Nível 3 | 1.7.4. |  |  | Revestimento teto argamassa |  | 0 | 0 | BDI 1 | 0 | #VALUE! | #VALUE! |  | 0 | X | 0 | #VALUE!
S | 0 | 1 | 7 | 4 | 0 | 1 | 0 | 0 | Serviço | 1.7.4.1. | SINAPI | 87884 | CHAPISCO APLICADO NO TETO OU EM ALVENARIA E ESTRUTURA, COM ROLO PARA TEXTURA ACRÍLICA. ARGAMASSA INDUSTRIALIZADA COM PREPARO MANUAL. AF_10/2022 | M2 | 93.94 | 0 | BDI 1 | #VALUE! | #VALUE! | #VALUE! |  | SINAPI-87884 | #VALUE! | 0 | #VALUE!
S | 0 | 1 | 7 | 4 | 0 | 2 | 0 | 0 | Serviço | 1.7.4.2. | SINAPI | 90406 | MASSA ÚNICA, PARA RECEBIMENTO DE PINTURA, EM ARGAMASSA TRAÇO 1:2:8, PREPARO MECÂNICO COM BETONEIRA 400L, APLICADA MANUALMENTE EM TETO, ESPESSURA DE 20MM, COM EXECUÇÃO DE TALISCAS. AF_03/2015 | M2 | 93.94 | 0 | BDI 1 | #VALUE! | #VALUE! | #VALUE! |  | SINAPI-90406 | #VALUE! | 0 | #VALUE!
S | 0 | 1 | 7 | 4 | 0 | 3 | 0 | 0 | Serviço | 1.7.4.3. | SINAPI | 95306 | TEXTURA ACRÍLICA, APLICAÇÃO MANUAL EM TETO, UMA DEMÃO. AF_04/2023 | M2 | 93.94 | 0 | BDI 1 | #VALUE! | #VALUE! | #VALUE! |  | SINAPI-95306 | #VALUE! | 0 | #VALUE!
S | 0 | 1 | 7 | 4 | 0 | 4 | 0 | 0 | Serviço | 1.7.4.4. | SINAPI | 88484 | FUNDO SELADOR ACRÍLICO, APLICAÇÃO MANUAL EM TETO, UMA DEMÃO. AF_04/2023 | M2 | 93.94 | 0 | BDI 1 | #VALUE! | #VALUE! | #VALUE! |  | SINAPI-88484 | #VALUE! | 0 | #VALUE!
S | 0 | 1 | 7 | 4 | 0 | 5 | 0 | 0 | Serviço | 1.7.4.5. | SINAPI | 88488 | PINTURA LÁTEX ACRÍLICA PREMIUM, APLICAÇÃO MANUAL EM TETO, DUAS DEMÃOS. AF_04/2023 | M2 | 93.94 | 0 | BDI 1 | #VALUE! | #VALUE! | #VALUE! |  | SINAPI-88488 | #VALUE! | 0 | #VALUE!
3 | 3 | 1 | 7 | 5 | 0 | 0 | 3 | #N/A | Nível 3 | 1.7.5. |  |  | Piso cerÂmico |  | 0 | 0 | BDI 1 | 0 | #VALUE! | #VALUE! |  | 0 | X | 0 | #VALUE!
S | 0 | 1 | 7 | 5 | 0 | 1 | 0 | 0 | Serviço | 1.7.5.1. | SINAPI | 87263 | REVESTIMENTO CERÂMICO PARA PISO COM PLACAS TIPO PORCELANATO DE DIMENSÕES 60X60 CM APLICADA EM AMBIENTES DE ÁREA MAIOR QUE 10 M². AF_02/2023_PE | M2 | 83.89 | 0 | BDI 1 | #VALUE! | #VALUE! | #VALUE! |  | SINAPI-87263 | #VALUE! | 0 | #VALUE!
S | 0 | 1 | 7 | 5 | 0 | 2 | 0 | 0 | Serviço | 1.7.5.2. | SINAPI | 88650 | RODAPÉ CERÂMICO DE 7CM DE ALTURA COM PLACAS TIPO PORCELANATO DE DIMENSÕES 46x46 a 62X62CM. AF_06/2014 | M | 69.2 | 0 | BDI 1 | #VALUE! | #VALUE! | #VALUE! |  | SINAPI-88650 | #VALUE! | 0 | #VALUE!
2 | 11 | 1 | 8 | 0 | 0 | 0 | 45 | 11 | Nível 2 | 1.8. |  |  | Esquadrias |  | 0 | 0 | BDI 1 | 0 | #VALUE! | #VALUE! | 9 | 0 | X | 0 | #VALUE!
3 | 3 | 1 | 8 | 1 | 0 | 0 | 10 | 3 | Nível 3 | 1.8.1. |  |  | Alumínio |  | 0 | 0 | BDI 1 | 0 | #VALUE! | #VALUE! |  | 0 | X | 0 | #VALUE!
S | 0 | 1 | 8 | 1 | 0 | 1 | 0 | 0 | Serviço | 1.8.1.1. | SINAPI | 94570 | Janela integrada com persiana de enrolar, com acionamento manual, 02 folhas móveis e vidro liso incolor 4mm, fecho concha de alumínico, aluminio na cor branca, linha L25, acabamento BC-FC. | M2 | 9.6 | 0 | BDI 1 | #VALUE! | #VALUE! | #VALUE! |  | SINAPI-94570 | #VALUE! | 0 | #VALUE!
S | 0 | 1 | 8 | 1 | 0 | 2 | 0 | 0 | Serviço | 1.8.1.2. | SINAPI | 101965 | PEITORIL LINEAR EM GRANITO OU MÁRMORE, L = 22 CM, COMPRIMENTO DE ATÉ 2M, ASSENTADO COM ARGAMASSA 1:6 COM ADITIVO. AF_11/2020 | M | 8 | 0 | BDI 1 | #VALUE! | #VALUE! | #VALUE! |  | SINAPI-101965 | #VALUE! | 0 | #VALUE!
3 | 7 | 1 | 8 | 2 | 0 | 0 | 7 | #N/A | Nível 3 | 1.8.2. |  |  | Madeira |  | 0 | 0 | BDI 1 | 0 | #VALUE! | #VALUE! |  | 0 | X | 0 | #VALUE!
S | 0 | 1 | 8 | 2 | 0 | 1 | 0 | 0 | Serviço | 1.8.2.1. | SINAPI | 90845 | KIT DE PORTA DE MADEIRA PARA PINTURA, SEMI-OCA (PESADA OU SUPERPESADA), PADRÃO MÉDIO, 80X210CM, ESPESSURA DE 3,5CM, ITENS INCLUSOS: DOBRADIÇAS, MONTAGEM E INSTALAÇÃO DO BATENTE, VISOR DE VIDRO DE 20X110 CM, FECHADURA COM EXECUÇÃO DO FURO, CONFORME PROJETO - FORNECIMENTO E INSTALAÇÃO | UN | 2 | 0 | BDI 1 | #VALUE! | #VALUE! | #VALUE! |  | SINAPI-90845 | #VALUE! | 0 | #VALUE!
S | 0 | 1 | 8 | 2 | 0 | 2 | 0 | 0 | Serviço | 1.8.2.2. | SINAPI | 90846 | KIT DE PORTA DE MADEIRA PARA PINTURA, SEMI-OCA (PESADA OU SUPERPESADA), PADRÃO MÉDIO, 90X210CM, ESPESSURA DE 3,5CM, ITENS INCLUSOS: DOBRADIÇAS, MONTAGEM E INSTALAÇÃO DO BATENTE, FECHADURA COM EXECUÇÃO DO FURO - FORNECIMENTO E INSTALAÇÃO. AF_12/2019 | UN | 1 | 0 | BDI 1 | #VALUE! | #VALUE! | #VALUE! |  | SINAPI-90846 | #VALUE! | 0 | #VALUE!
S | 0 | 1 | 8 | 2 | 0 | 3 | 0 | 0 | Serviço | 1.8.2.3. | SINAPI | 102189 | JOGO DE FERRAGENS CROMADAS, UMA FOLHA COMPOSTO DE DOBRADICAS SUPERIOR E INFERIOR, TRINCO, FECHADURA, CONTRA FECHADURA COM CAPUCHINHO SEM MOLA E PUXADOR. AF_01/2021 | UN | 3 | 0 | BDI 1 | #VALUE! | #VALUE! | #VALUE! |  | SINAPI-102189 | #VALUE! | 0 | #VALUE!
S | 0 | 1 | 8 | 2 | 0 | 4 | 0 | 0 | Serviço | 1.8.2.4. | SINAPI | 102220 | PINTURA TINTA DE ACABAMENTO (PIGMENTADA) ESMALTE SINTÉTICO BRILHANTE EM MADEIRA, 2 DEMÃOS. AF_01/2021 | M2 | 10.5 | 0 | BDI 1 | #VALUE! | #VALUE! | #VALUE! |  | SINAPI-102220 | #VALUE! | 0 | #VALUE!
S | 0 | 1 | 8 | 2 | 0 | 5 | 0 | 0 | Serviço | 1.8.2.5. | SINAPI-I | 36204 | BARRA DE APOIO RETA, EM ACO INOX POLIDO, COMPRIMENTO 60CM, DIAMETRO MINIMO 3 CM | UN | 6 | 0 | BDI 1 | #VALUE! | #VALUE! | #VALUE! |  | SINAPI-I-36204 | #VALUE! | 0 | #VALUE!
S | 0 | 1 | 8 | 2 | 0 | 6 | 0 | 0 | Serviço | 1.8.2.6. | SINAPI | 98689 | SOLEIRA EM GRANITO, LARGURA 20 CM, ESPESSURA 2,0 CM. AF_09/2020 | M | 2.5 | 0 | BDI 1 | #VALUE! | #VALUE! | #VALUE! |  | SINAPI-98689 | #VALUE! | 0 | #VALUE!
2 | 6 | 1 | 9 | 0 | 0 | 0 | 34 | 6 | Nível 2 | 1.9. |  |  | Pluvial |  | 0 | 0 | BDI 1 | 0 | #VALUE! | #VALUE! | 10 | 0 | X | 0 | #VALUE!
S | 0 | 1 | 9 | 0 | 0 | 1 | 0 | 0 | Serviço | 1.9.0.1. | SINAPI | 93358 | ESCAVAÇÃO MANUAL DE VALA COM PROFUNDIDADE MENOR OU IGUAL A 1,30 M. AF_02/2021 | M3 | 5.4 | 0 | BDI 1 | #VALUE! | #VALUE! | #VALUE! |  | SINAPI-93358 | #VALUE! | 0 | #VALUE!
S | 0 | 1 | 9 | 0 | 0 | 2 | 0 | 0 | Serviço | 1.9.0.2. | SINAPI | 99253 | CAIXA ENTERRADA HIDRÁULICA RETANGULAR EM ALVENARIA COM TIJOLOS CERÂMICOS MACIÇOS, DIMENSÕES INTERNAS: 0,6X0,6X0,6 M PARA REDE DE DRENAGEM. AF_12/2020 | UN | 3 | 0 | BDI 1 | #VALUE! | #VALUE! | #VALUE! |  | SINAPI-99253 | #VALUE! | 0 | #VALUE!
S | 0 | 1 | 9 | 0 | 0 | 3 | 0 | 0 | Serviço | 1.9.0.3. | SINAPI | 104166 | TUBO PVC, SÉRIE R, ÁGUA PLUVIAL, DN 150 MM, FORNECIDO E INSTALADO EM RAMAL DE ENCAMINHAMENTO. AF_06/2022 | M | 36 | 0 | BDI 1 | #VALUE! | #VALUE! | #VALUE! |  | SINAPI-104166 | #VALUE! | 0 | #VALUE!
S | 0 | 1 | 9 | 0 | 0 | 4 | 0 | 0 | Serviço | 1.9.0.4. | COMP | 14 | LASTRO COM PÓ DE PEDRA, ESPESSURA DE 5 CM. (REF 100324) | m3 | 0.54 | 0 | BDI 1 | #VALUE! | #VALUE! | #VALUE! |  | COMP-14 | #VALUE! | 0 | #VALUE!
S | 0 | 1 | 9 | 0 | 0 | 5 | 0 | 0 | Serviço | 1.9.0.5. | SINAPI | 89509 | TUBO PVC, SÉRIE R, ÁGUA PLUVIAL, DN 50 MM, FORNECIDO E INSTALADO EM RAMAL DE ENCAMINHAMENTO. AF_06/2022 | M | 20 | 0 | BDI 1 | #VALUE! | #VALUE! | #VALUE! |  | SINAPI-89509 | #VALUE! | 0 | #VALUE!
2 | 18 | 1 | 10 | 0 | 0 | 0 | 28 | 18 | Nível 2 | 1.10. |  |  | Elétrica |  | 0 | 0 | BDI 1 | 0 | #VALUE! | #VALUE! | 11 | 0 | X | 0 | #VALUE!
S | 0 | 1 | 10 | 0 | 0 | 1 | 0 | 0 | Serviço | 1.10.0.1. | COMP | 09 | Luminária Plafon Led Quadrado 24W Sobrepor - AVANT (frete, fornecimento e instalação) (REF. 103782) | UNID. | 2 | 0 | BDI 1 | #VALUE! | #VALUE! | #VALUE! |  | COMP-09 | #VALUE! | 0 | #VALUE!
S | 0 | 1 | 10 | 0 | 0 | 2 | 0 | 0 | Serviço | 1.10.0.2. | COMP | 10 | Luminária Plafon Led Quadrado 32W Sobrepor - AVANT (frete, fornecimento e instalação) (REF. 103782) | UNID. | 8 | 0 | BDI 1 | #VALUE! | #VALUE! | #VALUE! |  | COMP-10 | #VALUE! | 0 | #VALUE!
S | 0 | 1 | 10 | 0 | 0 | 3 | 0 | 0 | Serviço | 1.10.0.3. | SINAPI | 91997 | TOMADA MÉDIA DE EMBUTIR (1 MÓDULO), 2P+T 20 A, INCLUINDO SUPORTE E PLACA - FORNECIMENTO E INSTALAÇÃO. AF_03/2023 | UN | 16 | 0 | BDI 1 | #VALUE! | #VALUE! | #VALUE! |  | SINAPI-91997 | #VALUE! | 0 | #VALUE!
S | 0 | 1 | 10 | 0 | 0 | 4 | 0 | 0 | Serviço | 1.10.0.4. | SINAPI | 93660 | DISJUNTOR BIPOLAR TIPO DIN, CORRENTE NOMINAL DE 10A - FORNECIMENTO E INSTALAÇÃO. AF_10/2020 | UN | 1 | 0 | BDI 1 | #VALUE! | #VALUE! | #VALUE! |  | SINAPI-93660 | #VALUE! | 0 | #VALUE!
S | 0 | 1 | 10 | 0 | 0 | 5 | 0 | 0 | Serviço | 1.10.0.5. | SINAPI | 93661 | DISJUNTOR BIPOLAR TIPO DIN, CORRENTE NOMINAL DE 16A - FORNECIMENTO E INSTALAÇÃO. AF_10/2020 | UN | 3 | 0 | BDI 1 | #VALUE! | #VALUE! | #VALUE! |  | SINAPI-93661 | #VALUE! | 0 | #VALUE!
S | 0 | 1 | 10 | 0 | 0 | 6 | 0 | 0 | Serviço | 1.10.0.6. | SINAPI | 93662 | DISJUNTOR BIPOLAR TIPO DIN, CORRENTE NOMINAL DE 20A - FORNECIMENTO E INSTALAÇÃO. AF_10/2020 | UN | 1 | 0 | BDI 1 | #VALUE! | #VALUE! | #VALUE! |  | SINAPI-93662 | #VALUE! | 0 | #VALUE!
S | 0 | 1 | 10 | 0 | 0 | 7 | 0 | 0 | Serviço | 1.10.0.7. | SINAPI | 91869 | ELETRODUTO RÍGIDO ROSCÁVEL, PVC, DN 40 MM (1 1/4"), PARA CIRCUITOS TERMINAIS, INSTALADO EM LAJE - FORNECIMENTO E INSTALAÇÃO. AF_03/2023 | M | 164 | 0 | BDI 1 | #VALUE! | #VALUE! | #VALUE! |  | SINAPI-91869 | #VALUE! | 0 | #VALUE!
S | 0 | 1 | 10 | 0 | 0 | 8 | 0 | 0 | Serviço | 1.10.0.8. | SINAPI | 91873 | ELETRODUTO RÍGIDO ROSCÁVEL, PVC, DN 40 MM (1 1/4"), PARA CIRCUITOS TERMINAIS, INSTALADO EM PAREDE - FORNECIMENTO E INSTALAÇÃO. AF_03/2023 | M | 41 | 0 | BDI 1 | #VALUE! | #VALUE! | #VALUE! |  | SINAPI-91873 | #VALUE! | 0 | #VALUE!
S | 0 | 1 | 10 | 0 | 0 | 9 | 0 | 0 | Serviço | 1.10.0.9. | SINAPI | 91926 | CABO DE COBRE FLEXÍVEL ISOLADO, 2,5 MM², ANTI-CHAMA 450/750 V, PARA CIRCUITOS TERMINAIS - FORNECIMENTO E INSTALAÇÃO. AF_03/2023 | M | 200 | 0 | BDI 1 | #VALUE! | #VALUE! | #VALUE! |  | SINAPI-91926 | #VALUE! | 0 | #VALUE!
S | 0 | 1 | 10 | 0 | 0 | 10 | 0 | 0 | Serviço | 1.10.0.10. | SINAPI | 91928 | CABO DE COBRE FLEXÍVEL ISOLADO, 4 MM², ANTI-CHAMA 450/750 V, PARA CIRCUITOS TERMINAIS - FORNECIMENTO E INSTALAÇÃO. AF_03/2023 | M | 590 | 0 | BDI 1 | #VALUE! | #VALUE! | #VALUE! |  | SINAPI-91928 | #VALUE! | 0 | #VALUE!
S | 0 | 1 | 10 | 0 | 0 | 11 | 0 | 0 | Serviço | 1.10.0.11. | SINAPI | 97886 | CAIXA ENTERRADA ELÉTRICA RETANGULAR, EM ALVENARIA COM TIJOLOS CERÂMICOS MACIÇOS, FUNDO COM BRITA, DIMENSÕES INTERNAS: 0,3X0,3X0,3 M. AF_12/2020 | UN | 2 | 0 | BDI 1 | #VALUE! | #VALUE! | #VALUE! |  | SINAPI-97886 | #VALUE! | 0 | #VALUE!
S | 0 | 1 | 10 | 0 | 0 | 12 | 0 | 0 | Serviço | 1.10.0.12. | SINAPI | 91932 | CABO DE COBRE FLEXÍVEL ISOLADO, 10 MM², ANTI-CHAMA 450/750 V, PARA CIRCUITOS TERMINAIS - FORNECIMENTO E INSTALAÇÃO. AF_03/2023 | M | 60 | 0 | BDI 1 | #VALUE! | #VALUE! | #VALUE! |  | SINAPI-91932 | #VALUE! | 0 | #VALUE!
S | 0 | 1 | 10 | 0 | 0 | 13 | 0 | 0 | Serviço | 1.10.0.13. | COMP | 12 | ELETRODUTO FLEXÍVEL, PEAD, (1 1/2"), PARA CIRCUITOS TERMINAIS, SUBTERRANEO - FORNECIMENTO E INSTALAÇÃO. (REF. SINAPI 91856) | m | 35 | 0 | BDI 1 | #VALUE! | #VALUE! | #VALUE! |  | COMP-12 | #VALUE! | 0 | #VALUE!
S | 0 | 1 | 10 | 0 | 0 | 14 | 0 | 0 | Serviço | 1.10.0.14. | SINAPI | 90443 | RASGO EM ALVENARIA PARA RAMAIS/ DISTRIBUIÇÃO COM DIAMETROS MENORES OU IGUAIS A 40 MM. AF_05/2015 | M | 41 | 0 | BDI 1 | #VALUE! | #VALUE! | #VALUE! |  | SINAPI-90443 | #VALUE! | 0 | #VALUE!
S | 0 | 1 | 10 | 0 | 0 | 15 | 0 | 0 | Serviço | 1.10.0.15. | SINAPI-I | 43100 | QUADRO DE DISTRIBUICAO, EM PVC, DE EMBUTIR, COM BARRAMENTO TERRA / NEUTRO, PARA 48 DISJUNTORES DIN | UN | 1 | 0 | BDI 1 | #VALUE! | #VALUE! | #VALUE! |  | SINAPI-I-43100 | #VALUE! | 0 | #VALUE!
S | 0 | 1 | 10 | 0 | 0 | 16 | 0 | 0 | Serviço | 1.10.0.16. | SINAPI | 91940 | CAIXA RETANGULAR 4" X 2" MÉDIA (1,30 M DO PISO), PVC, INSTALADA EM PAREDE - FORNECIMENTO E INSTALAÇÃO. AF_03/2023 | UN | 16 | 0 | BDI 1 | #VALUE! | #VALUE! | #VALUE! |  | SINAPI-91940 | #VALUE! | 0 | #VALUE!
S | 0 | 1 | 10 | 0 | 0 | 17 | 0 | 0 | Serviço | 1.10.0.17. | SINAPI-I | 11250 | CAIXA DE PASSAGEM/ LUZ / TELEFONIA, DE EMBUTIR, EM CHAPA DE ACO GALVANIZADO, DIMENSOES 20 X 20 X *12* CM (PADRAO CONCESSIONARIA LOCAL) | UN | 10 | 0 | BDI 1 | #VALUE! | #VALUE! | #VALUE! |  | SINAPI-I-11250 | #VALUE! | 0 | #VALUE!
2 | 6 | 1 | 11 | 0 | 0 | 0 | 10 | 6 | Nível 2 | 1.11. |  |  | Internet |  | 0 | 0 | BDI 1 | 0 | #VALUE! | #VALUE! | 12 | 0 | X | 0 | #VALUE!
S | 0 | 1 | 11 | 0 | 0 | 1 | 0 | 0 | Serviço | 1.11.0.1. | SINAPI | 98297 | CABO ELETRÔNICO CATEGORIA 6, INSTALADO EM EDIFICAÇÃO INSTITUCIONAL - FORNECIMENTO E INSTALAÇÃO. AF_11/2019 | M | 50 | 0 | BDI 1 | #VALUE! | #VALUE! | #VALUE! |  | SINAPI-98297 | #VALUE! | 0 | #VALUE!
S | 0 | 1 | 11 | 0 | 0 | 2 | 0 | 0 | Serviço | 1.11.0.2. | SINAPI | 97667 | ELETRODUTO FLEXÍVEL CORRUGADO, PEAD, DN 50 (1 1/2"), PARA REDE ENTERRADA DE DISTRIBUIÇÃO DE ENERGIA ELÉTRICA - FORNECIMENTO E INSTALAÇÃO. AF_12/2021 | M | 10 | 0 | BDI 1 | #VALUE! | #VALUE! | #VALUE! |  | SINAPI-97667 | #VALUE! | 0 | #VALUE!
S | 0 | 1 | 11 | 0 | 0 | 3 | 0 | 0 | Serviço | 1.11.0.3. | SINAPI | 91872 | ELETRODUTO RÍGIDO ROSCÁVEL, PVC, DN 32 MM (1"), PARA CIRCUITOS TERMINAIS, INSTALADO EM PAREDE - FORNECIMENTO E INSTALAÇÃO. AF_03/2023 | M | 50 | 0 | BDI 1 | #VALUE! | #VALUE! | #VALUE! |  | SINAPI-91872 | #VALUE! | 0 | #VALUE!
S | 0 | 1 | 11 | 0 | 0 | 4 | 0 | 0 | Serviço | 1.11.0.4. | SINAPI | 90443 | RASGO EM ALVENARIA PARA RAMAIS/ DISTRIBUIÇÃO COM DIAMETROS MENORES OU IGUAIS A 40 MM. AF_05/2015 | M | 15 | 0 | BDI 1 | #VALUE! | #VALUE! | #VALUE! |  | SINAPI-90443 | #VALUE! | 0 | #VALUE!
S | 0 | 1 | 11 | 0 | 0 | 5 | 0 | 0 | Serviço | 1.11.0.5. | SINAPI-I | 11250 | CAIXA DE PASSAGEM/ LUZ / TELEFONIA, DE EMBUTIR, EM CHAPA DE ACO GALVANIZADO, DIMENSOES 20 X 20 X *12* CM (PADRAO CONCESSIONARIA LOCAL) | UN | 3 | 0 | BDI 1 | #VALUE! | #VALUE! | #VALUE! |  | SINAPI-I-11250 | #VALUE! | 0 | #VALUE!
2 | 2 | 1 | 12 | 0 | 0 | 0 | 4 | 2 | Nível 2 | 1.12. |  |  | Climatização |  | 0 | 0 | BDI 1 | 0 | #VALUE! | #VALUE! | 13 | 0 | X | 0 | #VALUE!
S | 0 | 1 | 12 | 0 | 0 | 1 | 0 | 0 | Serviço | 1.12.0.1. | COTAÇÃO | 07 | INSTALAÇÃO DE PONTO DE ESPERA PARA AR CONDICIONADO, COMPOSTO DE RASGO NA ALVENARIA, ELETRODUTO FLEXÍVEL CORRUGADO DE 1", FIAÇÃO COMPLETA (EVAPORADORA, CONDENSADORA E ATERRAMENTO) COM CABOS 3X2,5 MM2, CAIXA RETANGULAR EM PVC, TUBOS DE COBRE ISOLADOS COM PVC DN 10 MM², DRENO EM PVC DN 25 MM PARA CONEXOES PARA SAÍDA DA ÁGUA, INCLUSO MÃO DE OBRA | M | 20 | 0 | BDI 1 | #VALUE! | #VALUE! | #VALUE! |  | COTAÇÃO-07 | #VALUE! | 0 | #VALUE!
2 | 2 | 1 | 13 | 0 | 0 | 0 | 2 | #N/A | Nível 2 | 1.13. |  |  | Limpeza da Obra |  | 0 | 0 | BDI 1 | 0 | #VALUE! | #VALUE! | 14 | 0 | X | 0 | #VALUE!
S | 0 | 1 | 13 | 0 | 0 | 1 | 0 | 0 | Serviço | 1.13.0.1. | SINAPI | 99804 | LIMPEZA DE PISO CERÂMICO OU PORCELANATO UTILIZANDO DETERGENTE NEUTRO E ESCOVAÇÃO MANUAL. AF_04/2019 | M2 | 83.89 | 0 | BDI 1 | #VALUE! | #VALUE! | #VALUE! |  | SINAPI-99804 | #VALUE! | 0 | #VALUE!
-1 |  | 0 | 0 | 0 | 0 | 0
[10 empty] | Encargos sociais: |  | Para elaboração deste orçamento, foram utilizados os encargos sociais do SINAPI para a Unidade da Federação indicada.
Observações:
Foi considerado arredondamento de duas casas decimais para Quantidade; Custo Unitário; BDI; Preço Unitário; Preço Total.
Itapuca - RS
Local
2026-07-29
Data
EDITAR PLANILHA
LICITAR / REPROGRAMAR
FIXAR DESCRICOES
BUSCAR CÓDIGO
Considerar valores arredondados com (0,00)

## PLQ
|  |  |  | PLQ - | PLANILHA DE LEVANTAMENTO DE QUANTIDADES
0
|  |  |  | - | ÚNICA
Nível | Item | Descrição | Unid. | Quantidade | 1 | 2 | 3 | 4 | 5 | 6 | 7 | 8 | 9 | 10 | 1
Serviço | #VALUE! |  |  | 0
LOTE |  | Ampliação de Espaço Físico com Construção de Sala de Aula, Sala de Professores e Direção
Meta | 1. | Ampliação da Escola Municipal de Ensino Fundamental João Claudir Caproski |  | 0
Nível 2 | 1.1. | Administração Local |  | 0
Serviço | 1.1.0.1. | ADM LOCAL | Mês | 4 | ÚNICA 1: 4
Nível 2 | 1.2. | Serviços Preliminares |  | 0
Serviço | 1.2.0.1. | LOCACAO CONVENCIONAL DE OBRA, UTILIZANDO GABARITO DE TÁBUAS CORRIDAS PONTALETADAS A CADA 2,00M - 2 UTILIZAÇÕES. AF_10/2018 | M | 46 | ÚNICA 1: 46
Nível 2 | 1.3. | Infraestrutura |  | 0
Nível 3 | 1.3.1. | Estacas 40 cm |  | 0
Serviço | 1.3.1.1. | ARRASAMENTO MECANICO DE ESTACA DE CONCRETO ARMADO, DIAMETROS DE ATÉ 40 CM. AF_05/2021 | UN | 11 | ÚNICA 1: 11
Serviço | 1.3.1.2. | ESTACA ESCAVADA MECANICAMENTE, SEM FLUIDO ESTABILIZANTE, COM 40CM DE DIÂMETRO, BARRAS LONGITUDINAIS DE 10 MM E ESTRIBOS DE 5 MM, CONCRETO C25 LANÇADO POR CAMINHÃO BETONEIRA (EXCLUSIVE MOBILIZAÇÃO E DESMOBILIZAÇÃO). (REF. SINAPI 100897) | M | 55 | ÚNICA 1: 55
Nível 3 | 1.3.2. | Blocos 100x100x45 cm |  | 0
Serviço | 1.3.2.1. | ESCAVAÇÃO MECANIZADA PARA BLOCO DE COROAMENTO OU SAPATA COM RETROESCAVADEIRA (INCLUINDO ESCAVAÇÃO PARA COLOCAÇÃO DE FÔRMAS). AF_06/2017 | M3 | 8.71 | ÚNICA 1: 8.71
Serviço | 1.3.2.2. | LASTRO COM MATERIAL GRANULAR, APLICADO EM BLOCOS DE COROAMENTO, ESPESSURA DE *10 CM*. AF_08/2017 | M3 | 1.1 | ÚNICA 1: 1.1
Serviço | 1.3.2.3. | FABRICAÇÃO, MONTAGEM E DESMONTAGEM DE FÔRMA PARA BLOCO DE COROAMENTO, EM MADEIRA SERRADA, E=25 MM, 4 UTILIZAÇÕES. AF_06/2017 | M2 | 19.8 | ÚNICA 1: 19.8
Serviço | 1.3.2.4. | ARMAÇÃO DE BLOCO, VIGA BALDRAME OU SAPATA UTILIZANDO AÇO CA-50 DE 10 MM - MONTAGEM. AF_06/2017 | KG | 209.72 | ÚNICA 1: 209.72
Serviço | 1.3.2.5. | CONCRETAGEM DE BLOCOS DE COROAMENTO E VIGAS BALDRAMES, FCK 30 MPA, COM USO DE BOMBA  LANÇAMENTO, ADENSAMENTO E ACABAMENTO. AF_06/2017 | M3 | 4.95 | ÚNICA 1: 4.95
Serviço | 1.3.2.6. | IMPERMEABILIZAÇÃO DE SUPERFÍCIE COM EMULSÃO ASFÁLTICA, 2 DEMÃOS AF_06/2018 | M2 | 29.7 | ÚNICA 1: 29.7
Nível 3 | 1.3.3. | Pilares entre bloco e baldrame 20x50cm |  | 0
Serviço | 1.3.3.1. | MONTAGEM E DESMONTAGEM DE FÔRMA DE PILARES RETANGULARES E ESTRUTURAS SIMILARES, PÉ-DIREITO SIMPLES, EM MADEIRA SERRADA, 4 UTILIZAÇÕES. AF_09/2020 | M2 | 30.8 | ÚNICA 1: 30.8
Serviço | 1.3.3.2. | ARMAÇÃO DE PILAR OU VIGA DE ESTRUTURA CONVENCIONAL DE CONCRETO ARMADO UTILIZANDO AÇO CA-50 DE 12,5 MM - MONTAGEM. AF_06/2022 | KG | 307.2 | ÚNICA 1: 307.2
Serviço | 1.3.3.3. | ARMAÇÃO DE PILAR OU VIGA DE ESTRUTURA CONVENCIONAL DE CONCRETO ARMADO UTILIZANDO AÇO CA-50 DE 10,0 MM - MONTAGEM. AF_06/2022 | KG | 43.44 | ÚNICA 1: 43.44
Serviço | 1.3.3.4. | ARMAÇÃO DE PILAR OU VIGA DE ESTRUTURA CONVENCIONAL DE CONCRETO ARMADO UTILIZANDO AÇO CA-60 DE 5,0 MM - MONTAGEM. AF_06/2022 | KG | 37.44 | ÚNICA 1: 37.44
Serviço | 1.3.3.5. | CONCRETO FCK = 25MPA, TRAÇO 1:2,3:2,7 (EM MASSA SECA DE CIMENTO/ AREIA MÉDIA/ BRITA 1) - PREPARO MECÂNICO COM BETONEIRA 400 L. AF_05/2021 | M3 | 2.2 | ÚNICA 1: 2.2
Serviço | 1.3.3.6. | LANÇAMENTO COM USO DE BALDES, ADENSAMENTO E ACABAMENTO DE CONCRETO EM ESTRUTURAS. AF_02/2022 | M3 | 2.2 | ÚNICA 1: 2.2
Serviço | 1.3.3.7. | IMPERMEABILIZAÇÃO DE SUPERFÍCIE COM EMULSÃO ASFÁLTICA, 2 DEMÃOS AF_06/2018 | M2 | 30.8 | ÚNICA 1: 30.8
Nível 3 | 1.3.4. | Viga de Baldrame (20X60)cm |  | 0
Serviço | 1.3.4.1. | FABRICAÇÃO, MONTAGEM E DESMONTAGEM DE FÔRMA PARA VIGA BALDRAME, EM MADEIRA SERRADA, E=25 MM, 4 UTILIZAÇÕES. AF_06/2017 | M2 | 85.8 | ÚNICA 1: 85.8
Serviço | 1.3.4.2. | ARMAÇÃO DE BLOCO, VIGA BALDRAME OU SAPATA UTILIZANDO AÇO CA-50 DE 12,5 MM - MONTAGEM. AF_06/2017 | KG | 323.86 | ÚNICA 1: 323.86
Serviço | 1.3.4.3. | ARMAÇÃO DE BLOCO, VIGA BALDRAME OU SAPATA UTILIZANDO AÇO CA-50 DE 10 MM - MONTAGEM. AF_06/2017 | KG | 91.19 | ÚNICA 1: 91.19
Serviço | 1.3.4.4. | ARMAÇÃO DE BLOCO, VIGA BALDRAME E SAPATA UTILIZANDO AÇO CA-60 DE 5 MM - MONTAGEM. AF_06/2017 | KG | 130.52 | ÚNICA 1: 130.52
Serviço | 1.3.4.5. | ARMAÇÃO DE BLOCO, VIGA BALDRAME OU SAPATA UTILIZANDO AÇO CA-50 DE 16 MM - MONTAGEM. AF_06/2017 | KG | 18.94 | ÚNICA 1: 18.94
Serviço | 1.3.4.6. | CONCRETAGEM DE BLOCOS DE COROAMENTO E VIGAS BALDRAMES, FCK 30 MPA, COM USO DE BOMBA  LANÇAMENTO, ADENSAMENTO E ACABAMENTO. AF_06/2017 | M3 | 8.58 | ÚNICA 1: 8.58
Serviço | 1.3.4.7. | IMPERMEABILIZAÇÃO DE SUPERFÍCIE COM EMULSÃO ASFÁLTICA, 2 DEMÃOS AF_06/2018 | M2 | 100.1 | ÚNICA 1: 100.1
Serviço | 1.3.4.8. | LASTRO COM PÓ DE PEDRA, ESPESSURA DE 5 CM. (REF 100324) | m3 | 0.72 | ÚNICA 1: 0.72
Nível 2 | 1.4. | Supraestrutura |  | 0
Nível 3 | 1.4.1. | Pilares (20x50)cm H=2,8m |  | 0
Serviço | 1.4.1.1. | MONTAGEM E DESMONTAGEM DE FÔRMA DE PILARES RETANGULARES E ESTRUTURAS SIMILARES, PÉ-DIREITO SIMPLES, EM MADEIRA SERRADA, 4 UTILIZAÇÕES. AF_09/2020 | M2 | 43.12 | ÚNICA 1: 43.12
Serviço | 1.4.1.2. | ARMAÇÃO DE PILAR OU VIGA DE ESTRUTURA CONVENCIONAL DE CONCRETO ARMADO UTILIZANDO AÇO CA-50 DE 12,5 MM - MONTAGEM. AF_06/2022 | KG | 370.76 | ÚNICA 1: 370.76
Serviço | 1.4.1.3. | ARMAÇÃO DE PILAR OU VIGA DE ESTRUTURA CONVENCIONAL DE CONCRETO ARMADO UTILIZANDO AÇO CA-60 DE 5,0 MM - MONTAGEM. AF_06/2022 | KG | 50.65 | ÚNICA 1: 50.65
Serviço | 1.4.1.4. | ARMAÇÃO DE PILAR OU VIGA DE ESTRUTURA CONVENCIONAL DE CONCRETO ARMADO UTILIZANDO AÇO CA-50 DE 10,0 MM - MONTAGEM. AF_06/2022 | KG | 43.44 | ÚNICA 1: 43.44
Serviço | 1.4.1.5. | CONCRETO FCK = 25MPA, TRAÇO 1:2,3:2,7 (EM MASSA SECA DE CIMENTO/ AREIA MÉDIA/ BRITA 1) - PREPARO MECÂNICO COM BETONEIRA 400 L. AF_05/2021 | M3 | 3.08 | ÚNICA 1: 3.08
Serviço | 1.4.1.6. | LANÇAMENTO COM USO DE BALDES, ADENSAMENTO E ACABAMENTO DE CONCRETO EM ESTRUTURAS. AF_02/2022 | M3 | 3.08 | ÚNICA 1: 3.08
Nível 3 | 1.4.2. | Pilares Platibanda 15x15cm |  | 0
Serviço | 1.4.2.1. | MONTAGEM E DESMONTAGEM DE FÔRMA DE PILARES RETANGULARES E ESTRUTURAS SIMILARES, PÉ-DIREITO SIMPLES, EM MADEIRA SERRADA, 4 UTILIZAÇÕES. AF_09/2020 | M2 | 5.46 | ÚNICA 1: 5.46
Serviço | 1.4.2.2. | ARMAÇÃO DE PILAR OU VIGA DE ESTRUTURA CONVENCIONAL DE CONCRETO ARMADO UTILIZANDO AÇO CA-60 DE 5,0 MM - MONTAGEM. AF_06/2022 | KG | 6.47 | ÚNICA 1: 6.47
Serviço | 1.4.2.3. | ARMAÇÃO DE PILAR OU VIGA DE ESTRUTURA CONVENCIONAL DE CONCRETO ARMADO UTILIZANDO AÇO CA-50 DE 10,0 MM - MONTAGEM. AF_06/2022 | KG | 34.55 | ÚNICA 1: 34.55
Serviço | 1.4.2.4. | CONCRETO FCK = 25MPA, TRAÇO 1:2,3:2,7 (EM MASSA SECA DE CIMENTO/ AREIA MÉDIA/ BRITA 1) - PREPARO MECÂNICO COM BETONEIRA 400 L. AF_05/2021 | M3 | 0.2 | ÚNICA 1: 0.2
Serviço | 1.4.2.5. | LANÇAMENTO COM USO DE BALDES, ADENSAMENTO E ACABAMENTO DE CONCRETO EM ESTRUTURAS. AF_02/2022 | M3 | 0.2 | ÚNICA 1: 0.2
Nível 3 | 1.4.3. | Cinta platibanda 15x15cm |  | 0
Serviço | 1.4.3.1. | MONTAGEM E DESMONTAGEM DE FÔRMA DE VIGA, ESCORAMENTO COM PONTALETE DE MADEIRA, PÉ-DIREITO SIMPLES, EM MADEIRA SERRADA, 4 UTILIZAÇÕES. AF_09/2020 | M2 | 13.2 | ÚNICA 1: 13.2
Serviço | 1.4.3.2. | ARMAÇÃO DE PILAR OU VIGA DE ESTRUTURA CONVENCIONAL DE CONCRETO ARMADO UTILIZANDO AÇO CA-60 DE 5,0 MM - MONTAGEM. AF_06/2022 | KG | 22.56 | ÚNICA 1: 22.56
Serviço | 1.4.3.3. | ARMAÇÃO DE PILAR OU VIGA DE ESTRUTURA CONVENCIONAL DE CONCRETO ARMADO UTILIZANDO AÇO CA-50 DE 10,0 MM - MONTAGEM. AF_06/2022 | KG | 108.59 | ÚNICA 1: 108.59
Serviço | 1.4.3.4. | CONCRETO FCK = 25MPA, TRAÇO 1:2,3:2,7 (EM MASSA SECA DE CIMENTO/ AREIA MÉDIA/ BRITA 1) - PREPARO MECÂNICO COM BETONEIRA 400 L. AF_05/2021 | M3 | 0.99 | ÚNICA 1: 0.99
Serviço | 1.4.3.5. | LANÇAMENTO COM USO DE BALDES, ADENSAMENTO E ACABAMENTO DE CONCRETO EM ESTRUTURAS. AF_02/2022 | M3 | 0.99 | ÚNICA 1: 0.99
Nível 3 | 1.4.4. | Cintas de amarração (20x30)cm |  | 0
Serviço | 1.4.4.1. | MONTAGEM E DESMONTAGEM DE FÔRMA DE PILARES RETANGULARES E ESTRUTURAS SIMILARES, PÉ-DIREITO SIMPLES, EM MADEIRA SERRADA, 4 UTILIZAÇÕES. AF_09/2020 | M2 | 38.76 | ÚNICA 1: 38.76
Serviço | 1.4.4.2. | ARMAÇÃO DE PILAR OU VIGA DE ESTRUTURA CONVENCIONAL DE CONCRETO ARMADO UTILIZANDO AÇO CA-60 DE 5,0 MM - MONTAGEM. AF_06/2022 | KG | 59.6 | ÚNICA 1: 59.6
Serviço | 1.4.4.3. | ARMAÇÃO DE PILAR OU VIGA DE ESTRUTURA CONVENCIONAL DE CONCRETO ARMADO UTILIZANDO AÇO CA-50 DE 10,0 MM - MONTAGEM. AF_06/2022 | KG | 79.72 | ÚNICA 1: 79.72
Serviço | 1.4.4.4. | ARMAÇÃO DE PILAR OU VIGA DE ESTRUTURA CONVENCIONAL DE CONCRETO ARMADO UTILIZANDO AÇO CA-50 DE 12,5 MM - MONTAGEM. AF_06/2022 | KG | 186.63 | ÚNICA 1: 186.63
Serviço | 1.4.4.5. | CONCRETO FCK = 25MPA, TRAÇO 1:2,3:2,7 (EM MASSA SECA DE CIMENTO/ AREIA MÉDIA/ BRITA 1) - PREPARO MECÂNICO COM BETONEIRA 400 L. AF_05/2021 | M3 | 3.88 | ÚNICA 1: 3.88
Serviço | 1.4.4.6. | LANÇAMENTO COM USO DE BALDES, ADENSAMENTO E ACABAMENTO DE CONCRETO EM ESTRUTURAS. AF_02/2022 | M3 | 3.8 | ÚNICA 1: 3.8
Nível 3 | 1.4.5. | Laje de Entrepisos e=8+6cm |  | 0
Serviço | 1.4.5.1. | LAJE PRÉ-MOLDADA UNIDIRECIONAL, BIAPOIADA, PARA PISO, ENCHIMENTO EM CERÂMICA, VIGOTA CONVENCIONAL, ALTURA TOTAL DA LAJE (ENCHIMENTO+CAPA) = (8+6), CONCRETO C25, ARMADURA TELA Q196, 10X10 CM DE 5 MM. (REF SINAPI 101963) | M2 | 83.89 | ÚNICA 1: 83.89
Serviço | 1.4.5.2. | ARGAMASSA TRAÇO 1:4 (EM VOLUME DE CIMENTO E AREIA MÉDIA ÚMIDA) PARA CONTRAPISO, PREPARO MECÂNICO COM BETONEIRA 400 L. AF_08/2019 | M3 | 2.52 | ÚNICA 1: 2.52
Nível 3 | 1.4.6. | Laje de Forro e=8+6cm |  | 0
Serviço | 1.4.6.1. | LAJE PRÉ-MOLDADA UNIDIRECIONAL, BIAPOIADA, PARA PISO, ENCHIMENTO EM CERÂMICA, VIGOTA CONVENCIONAL, ALTURA TOTAL DA LAJE (ENCHIMENTO+CAPA) = (8+6), CONCRETO C25, ARMADURA TELA Q196, 10X10 CM DE 5 MM. (REF SINAPI 101963) | M2 | 105.12 | ÚNICA 1: 105.12
Serviço | 1.4.6.2. | ARMAÇÃO DE LAJE DE ESTRUTURA CONVENCIONAL DE CONCRETO ARMADO UTILIZANDO AÇO CA-50 DE 10,0 MM - MONTAGEM. AF_06/2022 | KG | 59.23 | ÚNICA 1: 59.23
Serviço | 1.4.6.3. | TELA DE ACO SOLDADA NERVURADA, CA-60, Q-283 (4,48 KG/M2), DIAMETRO DO FIO = 6,0 MM, LARGURA = 2,45 X 6,00 M DE COMPRIMENTO, ESPACAMENTO DA MALHA = 10 X 10 CM | M2 | 39.33 | ÚNICA 1: 39.33
Nível 2 | 1.5. | Cobertura |  | 0
Serviço | 1.5.0.1. | FABRICAÇÃO E INSTALAÇÃO DE TESOURA INTEIRA EM AÇO, VÃO DE 7,5 M, PARA TELHA METÁLICA, INCLUSO IÇAMENTO, INCLUSO IÇAMENTO. AF_12/2015 | UN | 3 | ÚNICA 1: 3
Serviço | 1.5.0.2. | FABRICAÇÃO E INSTALAÇÃO DE TESOURA INTEIRA EM AÇO, VÃO DE 9,90 M, PARA TELHA METÁLICA, INCLUSO IÇAMENTO. AF_12/2015 | UN | 2 | ÚNICA 1: 2
Serviço | 1.5.0.3. | TRAMA DE AÇO COMPOSTA POR TERÇAS PARA TELHADOS DE ATÉ 2 ÁGUAS PARA TELHA METÁLICA, INCLUSO TRANSPORTE VERTICAL. AF_07/2019 | M2 | 105.12 | ÚNICA 1: 105.12
Serviço | 1.5.0.4. | TELHAMENTO COM TELHA TRAPEZOIDAL TP40 DE ALUZINCO, E = 0,50 MM, COR NATURAL (REF. 94213) | M2 | 120.89 | ÚNICA 1: 120.89
Serviço | 1.5.0.5. | CHAPIM (RUFO CAPA) EM AÇO GALVANIZADO, CORTE 33. AF_11/2020 | M | 46 | ÚNICA 1: 46
Serviço | 1.5.0.6. | CALHA EM CHAPA DE AÇO GALVANIZADO NÚMERO 24, DESENVOLVIMENTO DE 100 CM, INCLUSO TRANSPORTE VERTICAL. AF_07/2019 | M | 12.5 | ÚNICA 1: 12.5
Serviço | 1.5.0.7. | RUFO EXTERNO/INTERNO EM CHAPA DE AÇO GALVANIZADO NÚMERO 26, CORTE DE 50 CM, INCLUSO IÇAMENTO, COR NATURAL (REF. SINAPI 100327) | M | 31.5 | ÚNICA 1: 31.5
Nível 2 | 1.6. | Vergas e contravergas |  | 0
Serviço | 1.6.0.1. | VERGA MOLDADA IN LOCO EM CONCRETO PARA JANELAS COM MAIS DE 1,5 M DE VÃO. AF_03/2016 | M | 8 | ÚNICA 1: 8
Serviço | 1.6.0.2. | CONTRAVERGA PRÉ-MOLDADA PARA VÃOS DE ATÉ 1,5 M DE COMPRIMENTO. AF_03/2016 | M | 2.5 | ÚNICA 1: 2.5
Serviço | 1.6.0.3. | CONTRAVERGA PRÉ-MOLDADA PARA VÃOS DE MAIS DE 1,5 M DE COMPRIMENTO. AF_03/2016 | M | 8 | ÚNICA 1: 8
Nível 2 | 1.7. | Alvenaria e Revestimentos |  | 0
Nível 3 | 1.7.1. | Alvenaria |  | 0
Serviço | 1.7.1.1. | ALVENARIA DE VEDAÇÃO DE BLOCOS CERÂMICOS FURADOS NA HORIZONTAL DE 14X9X19 CM (ESPESSURA 14 CM, BLOCO DEITADO) E ARGAMASSA DE ASSENTAMENTO COM PREPARO EM BETONEIRA. AF_12/2021 | M2 | 178.15 | ÚNICA 1: 178.15
Nível 3 | 1.7.2. | Revestimento Externo |  | 0
Serviço | 1.7.2.1. | CHAPISCO APLICADO EM ALVENARIA (COM PRESENÇA DE VÃOS) E ESTRUTURAS DE CONCRETO DE FACHADA, COM COLHER DE PEDREIRO. ARGAMASSA TRAÇO 1:3 COM PREPARO EM BETONEIRA 400L. AF_10/2022 | M2 | 179.6 | ÚNICA 1: 179.6
Serviço | 1.7.2.2. | EMBOÇO OU MASSA ÚNICA EM ARGAMASSA TRAÇO 1:2:8, PREPARO MECÂNICA COM BETONEIRA 400 L, APLICADA MANUALMENTE EM PANOS DE FACHADA COM PRESENÇA DE VÃOS, ESPESSURA DE 25 MM, ACESSO POR ANDAIME. AF_08/2022 | M2 | 179.6 | ÚNICA 1: 179.6
Serviço | 1.7.2.3. | FUNDO SELADOR ACRÍLICO, APLICAÇÃO MANUAL EM PAREDE, UMA DEMÃO. AF_04/2023 | M2 | 179.6 | ÚNICA 1: 179.6
Serviço | 1.7.2.4. | PINTURA LÁTEX ACRÍLICA PREMIUM, APLICAÇÃO MANUAL EM PAREDES, DUAS DEMÃOS. AF_04/2023 | M2 | 151 | ÚNICA 1: 151
Nível 3 | 1.7.3. | Revestimento Interno |  | 0
Serviço | 1.7.3.1. | CHAPISCO APLICADO EM ALVENARIAS E ESTRUTURAS DE CONCRETO INTERNAS, COM COLHER DE PEDREIRO. ARGAMASSA TRAÇO 1:3 COM PREPARO EM BETONEIRA 400L. AF_10/2022 | M2 | 187.5 | ÚNICA 1: 187.5
Serviço | 1.7.3.2. | MASSA ÚNICA, PARA RECEBIMENTO DE PINTURA, EM ARGAMASSA TRAÇO 1:2:8, PREPARO MECÂNICO COM BETONEIRA 400L, APLICADA MANUALMENTE EM FACES INTERNAS DE PAREDES, ESPESSURA DE 20MM, COM EXECUÇÃO DE TALISCAS. AF_06/2014 | M2 | 187.5 | ÚNICA 1: 187.5
Serviço | 1.7.3.3. | TEXTURA ACRÍLICA, APLICAÇÃO MANUAL EM PAREDE, UMA DEMÃO. AF_04/2023 | M2 | 187.5 | ÚNICA 1: 187.5
Serviço | 1.7.3.4. | FUNDO SELADOR ACRÍLICO, APLICAÇÃO MANUAL EM PAREDE, UMA DEMÃO. AF_04/2023 | M2 | 187.5 | ÚNICA 1: 187.5
Serviço | 1.7.3.5. | PINTURA LÁTEX ACRÍLICA PREMIUM, APLICAÇÃO MANUAL EM PAREDES, DUAS DEMÃOS. AF_04/2023 | M2 | 187.5 | ÚNICA 1: 187.5
Nível 3 | 1.7.4. | Revestimento teto argamassa |  | 0
Serviço | 1.7.4.1. | CHAPISCO APLICADO NO TETO OU EM ALVENARIA E ESTRUTURA, COM ROLO PARA TEXTURA ACRÍLICA. ARGAMASSA INDUSTRIALIZADA COM PREPARO MANUAL. AF_10/2022 | M2 | 93.94 | ÚNICA 1: 93.94
Serviço | 1.7.4.2. | MASSA ÚNICA, PARA RECEBIMENTO DE PINTURA, EM ARGAMASSA TRAÇO 1:2:8, PREPARO MECÂNICO COM BETONEIRA 400L, APLICADA MANUALMENTE EM TETO, ESPESSURA DE 20MM, COM EXECUÇÃO DE TALISCAS. AF_03/2015 | M2 | 93.94 | ÚNICA 1: 93.94
Serviço | 1.7.4.3. | TEXTURA ACRÍLICA, APLICAÇÃO MANUAL EM TETO, UMA DEMÃO. AF_04/2023 | M2 | 93.94 | ÚNICA 1: 93.94
Serviço | 1.7.4.4. | FUNDO SELADOR ACRÍLICO, APLICAÇÃO MANUAL EM TETO, UMA DEMÃO. AF_04/2023 | M2 | 93.94 | ÚNICA 1: 93.94
Serviço | 1.7.4.5. | PINTURA LÁTEX ACRÍLICA PREMIUM, APLICAÇÃO MANUAL EM TETO, DUAS DEMÃOS. AF_04/2023 | M2 | 93.94 | ÚNICA 1: 93.94
Nível 3 | 1.7.5. | Piso cerÂmico |  | 0
Serviço | 1.7.5.1. | REVESTIMENTO CERÂMICO PARA PISO COM PLACAS TIPO PORCELANATO DE DIMENSÕES 60X60 CM APLICADA EM AMBIENTES DE ÁREA MAIOR QUE 10 M². AF_02/2023_PE | M2 | 83.89 | ÚNICA 1: 83.89
Serviço | 1.7.5.2. | RODAPÉ CERÂMICO DE 7CM DE ALTURA COM PLACAS TIPO PORCELANATO DE DIMENSÕES 46x46 a 62X62CM. AF_06/2014 | M | 69.2 | ÚNICA 1: 69.2
Nível 2 | 1.8. | Esquadrias |  | 0
Nível 3 | 1.8.1. | Alumínio |  | 0
Serviço | 1.8.1.1. | Janela integrada com persiana de enrolar, com acionamento manual, 02 folhas móveis e vidro liso incolor 4mm, fecho concha de alumínico, aluminio na cor branca, linha L25, acabamento BC-FC. | M2 | 9.6 | ÚNICA 1: 9.6
Serviço | 1.8.1.2. | PEITORIL LINEAR EM GRANITO OU MÁRMORE, L = 22 CM, COMPRIMENTO DE ATÉ 2M, ASSENTADO COM ARGAMASSA 1:6 COM ADITIVO. AF_11/2020 | M | 8 | ÚNICA 1: 8
Nível 3 | 1.8.2. | Madeira |  | 0
Serviço | 1.8.2.1. | KIT DE PORTA DE MADEIRA PARA PINTURA, SEMI-OCA (PESADA OU SUPERPESADA), PADRÃO MÉDIO, 80X210CM, ESPESSURA DE 3,5CM, ITENS INCLUSOS: DOBRADIÇAS, MONTAGEM E INSTALAÇÃO DO BATENTE, VISOR DE VIDRO DE 20X110 CM, FECHADURA COM EXECUÇÃO DO FURO, CONFORME PROJETO - FORNECIMENTO E INSTALAÇÃO | UN | 2 | ÚNICA 1: 2
Serviço | 1.8.2.2. | KIT DE PORTA DE MADEIRA PARA PINTURA, SEMI-OCA (PESADA OU SUPERPESADA), PADRÃO MÉDIO, 90X210CM, ESPESSURA DE 3,5CM, ITENS INCLUSOS: DOBRADIÇAS, MONTAGEM E INSTALAÇÃO DO BATENTE, FECHADURA COM EXECUÇÃO DO FURO - FORNECIMENTO E INSTALAÇÃO. AF_12/2019 | UN | 1 | bar: ÚNICA 1
Serviço | 1.8.2.3. | JOGO DE FERRAGENS CROMADAS, UMA FOLHA COMPOSTO DE DOBRADICAS SUPERIOR E INFERIOR, TRINCO, FECHADURA, CONTRA FECHADURA COM CAPUCHINHO SEM MOLA E PUXADOR. AF_01/2021 | UN | 3 | ÚNICA 1: 3
Serviço | 1.8.2.4. | PINTURA TINTA DE ACABAMENTO (PIGMENTADA) ESMALTE SINTÉTICO BRILHANTE EM MADEIRA, 2 DEMÃOS. AF_01/2021 | M2 | 10.5 | ÚNICA 1: 10.5
Serviço | 1.8.2.5. | BARRA DE APOIO RETA, EM ACO INOX POLIDO, COMPRIMENTO 60CM, DIAMETRO MINIMO 3 CM | UN | 6 | ÚNICA 1: 6
Serviço | 1.8.2.6. | SOLEIRA EM GRANITO, LARGURA 20 CM, ESPESSURA 2,0 CM. AF_09/2020 | M | 2.5 | ÚNICA 1: 2.5
Nível 2 | 1.9. | Pluvial |  | 0
Serviço | 1.9.0.1. | ESCAVAÇÃO MANUAL DE VALA COM PROFUNDIDADE MENOR OU IGUAL A 1,30 M. AF_02/2021 | M3 | 5.4 | ÚNICA 1: 5.4
Serviço | 1.9.0.2. | CAIXA ENTERRADA HIDRÁULICA RETANGULAR EM ALVENARIA COM TIJOLOS CERÂMICOS MACIÇOS, DIMENSÕES INTERNAS: 0,6X0,6X0,6 M PARA REDE DE DRENAGEM. AF_12/2020 | UN | 3 | ÚNICA 1: 3
Serviço | 1.9.0.3. | TUBO PVC, SÉRIE R, ÁGUA PLUVIAL, DN 150 MM, FORNECIDO E INSTALADO EM RAMAL DE ENCAMINHAMENTO. AF_06/2022 | M | 36 | ÚNICA 1: 36
Serviço | 1.9.0.4. | LASTRO COM PÓ DE PEDRA, ESPESSURA DE 5 CM. (REF 100324) | m3 | 0.54 | ÚNICA 1: 0.54
Serviço | 1.9.0.5. | TUBO PVC, SÉRIE R, ÁGUA PLUVIAL, DN 50 MM, FORNECIDO E INSTALADO EM RAMAL DE ENCAMINHAMENTO. AF_06/2022 | M | 20 | ÚNICA 1: 20
Nível 2 | 1.10. | Elétrica |  | 0
Serviço | 1.10.0.1. | Luminária Plafon Led Quadrado 24W Sobrepor - AVANT (frete, fornecimento e instalação) (REF. 103782) | UNID. | 2 | ÚNICA 1: 2
Serviço | 1.10.0.2. | Luminária Plafon Led Quadrado 32W Sobrepor - AVANT (frete, fornecimento e instalação) (REF. 103782) | UNID. | 8 | ÚNICA 1: 8
Serviço | 1.10.0.3. | TOMADA MÉDIA DE EMBUTIR (1 MÓDULO), 2P+T 20 A, INCLUINDO SUPORTE E PLACA - FORNECIMENTO E INSTALAÇÃO. AF_03/2023 | UN | 16 | ÚNICA 1: 16
Serviço | 1.10.0.4. | DISJUNTOR BIPOLAR TIPO DIN, CORRENTE NOMINAL DE 10A - FORNECIMENTO E INSTALAÇÃO. AF_10/2020 | UN | 1 | bar: ÚNICA 1
Serviço | 1.10.0.5. | DISJUNTOR BIPOLAR TIPO DIN, CORRENTE NOMINAL DE 16A - FORNECIMENTO E INSTALAÇÃO. AF_10/2020 | UN | 3 | ÚNICA 1: 3
Serviço | 1.10.0.6. | DISJUNTOR BIPOLAR TIPO DIN, CORRENTE NOMINAL DE 20A - FORNECIMENTO E INSTALAÇÃO. AF_10/2020 | UN | 1 | bar: ÚNICA 1
Serviço | 1.10.0.7. | ELETRODUTO RÍGIDO ROSCÁVEL, PVC, DN 40 MM (1 1/4"), PARA CIRCUITOS TERMINAIS, INSTALADO EM LAJE - FORNECIMENTO E INSTALAÇÃO. AF_03/2023 | M | 164 | ÚNICA 1: 164
Serviço | 1.10.0.8. | ELETRODUTO RÍGIDO ROSCÁVEL, PVC, DN 40 MM (1 1/4"), PARA CIRCUITOS TERMINAIS, INSTALADO EM PAREDE - FORNECIMENTO E INSTALAÇÃO. AF_03/2023 | M | 41 | ÚNICA 1: 41
Serviço | 1.10.0.9. | CABO DE COBRE FLEXÍVEL ISOLADO, 2,5 MM², ANTI-CHAMA 450/750 V, PARA CIRCUITOS TERMINAIS - FORNECIMENTO E INSTALAÇÃO. AF_03/2023 | M | 200 | ÚNICA 1: 200
Serviço | 1.10.0.10. | CABO DE COBRE FLEXÍVEL ISOLADO, 4 MM², ANTI-CHAMA 450/750 V, PARA CIRCUITOS TERMINAIS - FORNECIMENTO E INSTALAÇÃO. AF_03/2023 | M | 590 | ÚNICA 1: 590
Serviço | 1.10.0.11. | CAIXA ENTERRADA ELÉTRICA RETANGULAR, EM ALVENARIA COM TIJOLOS CERÂMICOS MACIÇOS, FUNDO COM BRITA, DIMENSÕES INTERNAS: 0,3X0,3X0,3 M. AF_12/2020 | UN | 2 | ÚNICA 1: 2
Serviço | 1.10.0.12. | CABO DE COBRE FLEXÍVEL ISOLADO, 10 MM², ANTI-CHAMA 450/750 V, PARA CIRCUITOS TERMINAIS - FORNECIMENTO E INSTALAÇÃO. AF_03/2023 | M | 60 | ÚNICA 1: 60
Serviço | 1.10.0.13. | ELETRODUTO FLEXÍVEL, PEAD, (1 1/2"), PARA CIRCUITOS TERMINAIS, SUBTERRANEO - FORNECIMENTO E INSTALAÇÃO. (REF. SINAPI 91856) | m | 35 | ÚNICA 1: 35
Serviço | 1.10.0.14. | RASGO EM ALVENARIA PARA RAMAIS/ DISTRIBUIÇÃO COM DIAMETROS MENORES OU IGUAIS A 40 MM. AF_05/2015 | M | 41 | ÚNICA 1: 41
Serviço | 1.10.0.15. | QUADRO DE DISTRIBUICAO, EM PVC, DE EMBUTIR, COM BARRAMENTO TERRA / NEUTRO, PARA 48 DISJUNTORES DIN | UN | 1 | bar: ÚNICA 1
Serviço | 1.10.0.16. | CAIXA RETANGULAR 4" X 2" MÉDIA (1,30 M DO PISO), PVC, INSTALADA EM PAREDE - FORNECIMENTO E INSTALAÇÃO. AF_03/2023 | UN | 16 | ÚNICA 1: 16
Serviço | 1.10.0.17. | CAIXA DE PASSAGEM/ LUZ / TELEFONIA, DE EMBUTIR, EM CHAPA DE ACO GALVANIZADO, DIMENSOES 20 X 20 X *12* CM (PADRAO CONCESSIONARIA LOCAL) | UN | 10 | ÚNICA 1: 10
Nível 2 | 1.11. | Internet |  | 0
Serviço | 1.11.0.1. | CABO ELETRÔNICO CATEGORIA 6, INSTALADO EM EDIFICAÇÃO INSTITUCIONAL - FORNECIMENTO E INSTALAÇÃO. AF_11/2019 | M | 50 | ÚNICA 1: 50
Serviço | 1.11.0.2. | ELETRODUTO FLEXÍVEL CORRUGADO, PEAD, DN 50 (1 1/2"), PARA REDE ENTERRADA DE DISTRIBUIÇÃO DE ENERGIA ELÉTRICA - FORNECIMENTO E INSTALAÇÃO. AF_12/2021 | M | 10 | ÚNICA 1: 10
Serviço | 1.11.0.3. | ELETRODUTO RÍGIDO ROSCÁVEL, PVC, DN 32 MM (1"), PARA CIRCUITOS TERMINAIS, INSTALADO EM PAREDE - FORNECIMENTO E INSTALAÇÃO. AF_03/2023 | M | 50 | ÚNICA 1: 50
Serviço | 1.11.0.4. | RASGO EM ALVENARIA PARA RAMAIS/ DISTRIBUIÇÃO COM DIAMETROS MENORES OU IGUAIS A 40 MM. AF_05/2015 | M | 15 | ÚNICA 1: 15
Serviço | 1.11.0.5. | CAIXA DE PASSAGEM/ LUZ / TELEFONIA, DE EMBUTIR, EM CHAPA DE ACO GALVANIZADO, DIMENSOES 20 X 20 X *12* CM (PADRAO CONCESSIONARIA LOCAL) | UN | 3 | ÚNICA 1: 3
Nível 2 | 1.12. | Climatização |  | 0
Serviço | 1.12.0.1. | INSTALAÇÃO DE PONTO DE ESPERA PARA AR CONDICIONADO, COMPOSTO DE RASGO NA ALVENARIA, ELETRODUTO FLEXÍVEL CORRUGADO DE 1", FIAÇÃO COMPLETA (EVAPORADORA, CONDENSADORA E ATERRAMENTO) COM CABOS 3X2,5 MM2, CAIXA RETANGULAR EM PVC, TUBOS DE COBRE ISOLADOS COM PVC DN 10 MM², DRENO EM PVC DN 25 MM PARA CONEXOES PARA SAÍDA DA ÁGUA, INCLUSO MÃO DE OBRA | M | 20 | ÚNICA 1: 20
Nível 2 | 1.13. | Limpeza da Obra |  | 0
Serviço | 1.13.0.1. | LIMPEZA DE PISO CERÂMICO OU PORCELANATO UTILIZANDO DETERGENTE NEUTRO E ESCOVAÇÃO MANUAL. AF_04/2019 | M2 | 83.89 | ÚNICA 1: 83.89
Itapuca - RS
Local
2026-07-29
Data
Frente de Obra:
ADICIONAR 10 FRENTES
EXCLUIR 10 FRENTES

## CFF
[14 empty] | CFF - | CRONOGRAMA FÍSICO-FINANCEIRO
Cronograma Base para Licitação
Nível Máx Crono | [10 empty] | ERRO: CRONOGRAMA DESATUALIZADO
2 | [12 empty] | 1 | 0 | 1 | 2 | 3 | 4 | 5 | 6 | 7 | 8 | 1
Lista Crono | Último Nível | Nível | Altura | N1 | N2 | N3 | N4 | Czero | Cnível | VTOTAL SOMA | Item | Descrição das Metas / Macrosserviços | Valores Totais (R$) | Início de Obra 01/08/aa | Parcela 1 Sep/aa | Parcela 2 Oct/aa | Parcela 3 Nov/aa | Parcela 4 Dec/aa | Parcela 5 Jan/aa | Parcela 6 Feb/aa | Parcela 7 Mar/aa | Parcela 8 Apr/aa | Parcela 1 Sep/aa
[11 empty] | #VALUE! | #VALUE! | #VALUE! | Parcela (%) | #VALUE! | #VALUE! | #VALUE! | #VALUE! | #VALUE! | #VALUE! | #VALUE! | #VALUE! | #VALUE!
[14 empty] | Acumulado (%) | #VALUE! | #VALUE! | #VALUE! | #VALUE! | #VALUE! | #VALUE! | #VALUE! | #VALUE! | #VALUE!
#VALUE! | #VALUE! | #VALUE! | #VALUE! | #VALUE! | #VALUE! | #VALUE! | #VALUE! | #VALUE! | #VALUE! | #VALUE! |  |  |  | Acumulado (R$) | #VALUE! | #VALUE! | #VALUE! | #VALUE! | #VALUE! | #VALUE! | #VALUE! | #VALUE! | #VALUE!
[11 empty] | CRONOGRAMA GLOBAL DO LOTE |  | #VALUE! | Parcela (%) | #VALUE! | #VALUE! | #VALUE! | #VALUE! | #VALUE! | #VALUE! | #VALUE! | #VALUE! | #VALUE!
[14 empty] | Parcela (R$) | #VALUE! | #VALUE! | #VALUE! | #VALUE! | #VALUE! | #VALUE! | #VALUE! | #VALUE! | #VALUE!
[14 empty] | Acumulado (%) | #VALUE! | #VALUE! | #VALUE! | #VALUE! | #VALUE! | #VALUE! | #VALUE! | #VALUE! | #VALUE!
0 |  |  | 3 | [10 empty] | Acumulado (R$) | #VALUE! | #VALUE! | #VALUE! | #VALUE! | #VALUE! | #VALUE! | #VALUE! | #VALUE! | #VALUE!
[11 empty] | 1. | Ampliação da Escola Municipal de Ensino Fundamental João Claudir Caproski | #VALUE! | Parcela (%) | 0% | 0% | 0% | 0% | 0% | 0% | 0% | 0% | 0%
[14 empty] | Acumulado (%) | 0% | 0% | 0% | 0% | 0% | 0% | 0% | 0% | 0%
1 | 1 | 1 | 0 | 1 | 0 | 0 | 0 | 1 | #N/A | #VALUE! |  |  |  | Acumulado (R$) | #VALUE! | #VALUE! | #VALUE! | #VALUE! | #VALUE! | #VALUE! | #VALUE! | #VALUE! | #VALUE!
|  | -1 |  | 0 | 0 | 0 | 0
0
Local
2026-07-29
Data
EDITAR / ATUALIZAR CRONOGRAMA