## DADOS
27476 | PO - Planilha Orçamentária / PLQ - Planilha de Levantamento de Quantidades / CFF - Cronograma Físico Financeiro
v008
INSTRUÇÕES DE USO E PREENCHIMENTO
1. Este documento somente pode ser utilizado nas versões do Excel 2003 ou superior. Não deve ser utilizado versões do BROffice. O Documento deve ser salvo SOMENTE em extensão habilitada para macros (.xls ou .xlsm). Se o documento for salvo na extensão .xlsx, o arquivo será INUTILIZADO.
2. Para funcionamento pleno desse arquivo, a Segurança de Macros do Excel deve ser habilitada.
2.1 Na Versão Excel 2003, selecione na Faixa de Opções: Ferramentas --> Macro --> Segurança --> Na aba Nível de Segurança selecione a Opção "Baixo" --> Clique em OK --> Feche e abra o Excel novamente para utilizar a Planilha.
2.2 Na Versão Excel 2007 ou superior, selecione na Faixa de Opções: Arquivo --> Opções --> Central de Confiabilidade --> Configurações da Central de Confiabilidade --> Configurações de Macro --> Habilitar todas as Macros --> Clique em OK --> Feche e abra o excel novamente para utilizar a Planilha.
3. O Preenchimento deve ser feito somente nas células em amarelo. As outras células são de preenchimento Automático.
4. Preferências de Elaboração do Orçamento
4.1. Preenchimento de Quantidades
5. Ordem de Preenchimento
5.1. na Aba DADOS
5.1.1. Preencha no Quadro abaixo os Dados do TC/CR:
Nº OPERAÇÃO |  | GESTOR |  | PROGRAMA |  |  | AÇÃO / MODALIDADE |  |  |  |  | OBJETO
Casa Mortuária - Construção
PROPONENTE / TOMADOR |  |  |  |  | MUNICÍPIO / UF |  |  | LOCALIDADE / ENDEREÇO |  |  |  |  | APELIDO DO EMPREENDIMENTO
Município de Itapuca - RS |  |  |  |  | Itapuca - RS |  |  | Rua Valentim Scorsatto, Centro, Itapuca - RS
5.1.2. Preencha no quadro abaixo as informações sobre o orçamento:
DATA BASE |  | DESON. | LOCALIDADE DO SINAPI |  | DESCRIÇÃO DO LOTE | [8 empty] | BDI 1 | BDI 2 | BDI 3 | BDI 4 | BDI 5
2023-10-01 |  | Não | Porto Alegre / RS |  | Construção de Casa Mortuária em Alvenaria e Cobertura Metálica
4.1.2. Preencha no quadro abaixo as informações sobre o orçamento licitado:
CTEF n.º |  | NOME DA EMPRESA |  |  |  | DATA BASE | DESON. | REGIME DE EXECUÇÃO |  | ACOMP. | OBJETO CTEF |  |  |  | DATA ASSINATURA |  | VIGÊNCIA
5.1.3. Preencha a data de Início da Obra:
DATA INÍCIO
5.1.4. Preencha no(s) Quadro(s) abaixo os Dados do(s) Responsável(is) Técnico(s) pela elaboração do Orçamento:
[5 empty] | Exibir o 2° Quadro de Assinatura? |  |  | NÃO
Nome: | Jonatas Chagas |  |  |  | Nome:
Título: | Engenheiro Civil |  |  |  | Título:
CREA/CAU: | RS246244 |  |  |  | CREA/CAU:
ART/RRT: | 12912527 |  |  |  | ART/RRT:
5.2. Legenda das Abas
5.2.1. LARANJA: Aba DADOS. Preenchimento Obrigatório. Impressão Dispensada.
5.2.2. AMARELO: Abas BDI, PO, PLQ e CFF. Preenchimento e Impressão Obrigatórias. O preenchimento da Aba BDI é dispensada para os casos de Aquisição Direta de Materiais e Equipamentos. A Impressão da Aba PLQ pode ser dispensada para casos de Frente de Obra Única.
5.3. na Aba BDI (Bonificações e Despesas Indiretas):
5.3.1. Escolha o tipo de empreendimento.
5.3.2. Escolha se o BDI será do tipo desonerado ou não (aba DADOS)
5.3.3. Informe a base de cálculo do ISS (0 a 100%).
5.3.4. Informe a alíquota do ISS (Normalmente de 2 a 5%).
5.3.5. Defina na tabela os percentuais a serem adotados para cada item que compõe o BDI nos campos em amarelo.
5.3.6. Preencha o campo observações se necessário (recomendado para os orçamentos que utilizam mais de um BDI).
5.4. na Aba PO (Planilha Orçamentária):
5.4.1. Primeiramente, selecione os níveis de cada item do orçamento na coluna NÍVEL.
5.4.1.1: O nível de "Serviço" serve tanto para serviços ou insumos (mão-de-obra / material / equipamento / veículo / máquina / ferramenta / etc). Um "nível 2/3/4" é um título (é preenchida apenas a coluna descrição) utilizado para organizar melhor a planilha orçamentária e engloba (agrupa) serviços e agrupadores de nível inferior.
5.4.2. Após a seleção dos níveis, preencha, para cada serviço, as informações sobre a Fonte de Referência, (SINAPI, SICRO, SIURB, etc) e o respectivo Código de Referência.
5.4.3. Esta planilha é compatível com o arquivo REFERÊNCIA distribuído pela CAIXA. Caso o arquivo REFERÊNCIA esteja aberto, será possível buscar um código através do botão "Buscar Código". Desta forma a descrição dos serviços será preenchida automaticamente (podendo ser substituída). Caso contrário, seu preenchimento deve ser manual.
5.4.3.1. As descrições e unidades preenchidas automaticamente ficarão vinculadas ao arquivo REFERÊNCIA até que se use o botão "Fixar Descrições", que quebra a fórmula e transforma as descrições em texto.
5.4.4. Preencher o custo unitário do serviço/insumo na Coluna CUSTO UNITÁRIO. ATENÇÃO: o custo unitário adotado deve ser menor ou igual ao contido na tabela de referência ou mediana das cotações de mercado.
5.4.5. Indicar o BDI adotado para cada serviço/insumo na Coluna BDI. Preferencialmente selecione uma das opções da lista suspensa que aparecerá na célula, esta lista contém os 05 BDIs que podem ser preenchidos na Aba BDI (conforme item 5.2 das instruções). Caso seja necessária a adoção de mais de 05 valores diferentes de BDI, digite o percentual diretamente na célula.
5.4.6. Conforme selecionado no item 4.1. desta Aba, a Coluna Quantidade pode ser preenchida diretamente na PO, ou representar a soma das quantidades de cada Frente de Obra, informadas na aba PLQ (Planilha de Levantamento de Quantitativos).
5.4.7. OBSERVAÇÃO: As demais colunas (Item / Quantidade / Preço Unitário / Preço Total) são de preenchimento automático. Não tente preenche-las ou alterá-las na Aba PO.
5.4.8. Se for necessário acrescentar ou excluir linhas da Planilha Orçamentária, utilize o Botão EDITAR PLANILHA e selecione as opções no quadro. ATENÇÃO: quanto maior o número de linhas mais lento será o processamento dos dados, então acrescente apenas o número necessário ou um pouco a mais.
5.4.8.1. Evite deixar linhas em branco no corpo da Planilha Orçamentária.
5.4.9. Caso deseje importar os dados de outro arquivo utilize apenas a opção COLAR ESPECIAL ==> VALORES.
5.4.10. Clique no Botão LICITAR / REPROGRAMAR para preencher o Orçamento Licitado ou Reprogramado.
5.5. na Aba PLQ (Planilha de Levantamento de Quantitativos):
5.5.1. Preencha primeiramente as Frentes de Obra.
5.5.1.1. Exemplos de Frentes de Obra (Rua A trecho 01 / Rua A trecho 02 / Rua B ; UH 01 / UH 02 / UH 03).
5.5.2. Preencha as quantidades dos serviços por frente de obra. A soma das quantidades de todas as frentes de um determinado serviço será a quantidade exibida na Planilha Orçamentária.
5.5.3. Caso deseje incluir ou excluir frentes, utilize os botões ADICIONAR e EXCLUIR.
5.6. na Aba CFF (Cronograma Físico-Financeiro):
5.6.1. Preencha a data de início da obra na aba Dados.
5.6.2. Preencha as porcentagens previstas por parcela para cada meta ou macrosserviço.
5.6.3. Para atualizar o Cronograma conforme o Orçamento e incluir ou excluir parcelas, utilize o botão EDITAR / ATUALIZAR CRONOGRAMA.
(Selecione uma Localidade)
Aracaju / SE
Belém / PA
Belo Horizonte / MG
Boa Vista / RR
Brasília / DF
Campo Grande / MS
Cuiabá / MT
[9 empty] | Curitiba / PR |  |  | Empreitada Preço Global
[9 empty] | Florianópolis / SC |  |  | Empreitada Preço Unitário
[9 empty] | Fortaleza / CE |  |  | Empreitada Integral
[9 empty] | Goiânia / GO |  |  | Tarefa
[9 empty] | João Pessoa / PB |  |  | Contratação Integrada
[9 empty] | Macapá / AP |  |  | Não se aplica
Maceió / AL
[9 empty] | Manaus / AM |  |  | BM
[9 empty] | Natal / RN |  |  | PLE
Palmas / TO
Porto Alegre / RS
Porto Velho / RO
Recife / PE
Rio Branco / AC
Rio de Janeiro / RJ
Salvador / BA
São Luís / MA
São Paulo / SP
Teresina / PI
Vitória / ES
Nº OPERAÇÃO |  | GESTOR |  | PROGRAMA |  |  | AÇÃO / MODALIDADE |  |  |  |  | OBJETO
[9 empty] | #REF! | #REF! |  | Casa Mortuária - Construção
PROPONENTE / TOMADOR |  |  |  |  | MUNICÍPIO / UF |  |  | LOCALIDADE / ENDEREÇO |  |  |  |  | APELIDO DO EMPREENDIMENTO
Município de Itapuca - RS |  |  |  |  | Itapuca - RS |  | #REF! | Rua Valentim Scorsatto, Centro, Itapuca - RS
DATA BASE |  | DESON. | LOCALIDADE DO SINAPI |  | DESCRIÇÃO DO LOTE | [8 empty] | BDI 1 | BDI 2 | BDI 3 | BDI 4 | BDI 5
2023-10-01 |  | Não | Porto Alegre / RS |  | Construção de Casa Mortuária em Alvenaria e Cobertura Metálica
CTEF n.º |  | NOME DA EMPRESA / CNPJ: |  |  |  | DATA BASE | DESON. | REGIME DE EXECUÇÃO |  | ACOMP. | OBJETO CTEF |  |  |  | DATA ASSINATURA |  | VIGÊNCIA
Importar PO
(MO27476)
MÚLTIPLAS FRENTES (PREENCHIMENTO NA PLQ)
FRENTE ÚNICA (PREENCHIMENTO DIRETAMENTE NA PO)

## BDI (1)
|  |  | MIN | MED | MAX | [5 empty] | #VALUE!
Construção e Reforma de Edifícios | AC | Construção e Reforma de Edifícios-AC | 3% | 4% | 5.5%
Construção e Reforma de Edifícios | SG | Construção e Reforma de Edifícios-SG | 0.8% | 0.8% | 1%
Construção e Reforma de Edifícios | R | Construção e Reforma de Edifícios-R | 0.97% | 1.27% | 1.27% | Nº TC/CR |  | PROPONENTE / TOMADOR
Construção e Reforma de Edifícios | DF | Construção e Reforma de Edifícios-DF | 0.59% | 1.23% | 1.39% | 0 |  | Município de Itapuca - RS
Construção e Reforma de Edifícios | L | Construção e Reforma de Edifícios-L | 6.16% | 7.4% | 8.96%
Construção e Reforma de Edifícios | BDI PAD | Construção e Reforma de Edifícios-BDI PAD | 20.34% | 22.12% | 25% | OBJETO
Construção de Praças Urbanas, Rodovias, Ferrovias e recapeamento e pavimentação de vias urbanas | AC | Construção de Praças Urbanas, Rodovias, Ferrovias e recapeamento e pavimentação de vias urbanas-AC | 3.8% | 4.01% | 4.67% | Casa Mortuária - Construção
Construção de Praças Urbanas, Rodovias, Ferrovias e recapeamento e pavimentação de vias urbanas | SG | Construção de Praças Urbanas, Rodovias, Ferrovias e recapeamento e pavimentação de vias urbanas-SG | 0.32% | 0.4% | 0.74%
Construção de Praças Urbanas, Rodovias, Ferrovias e recapeamento e pavimentação de vias urbanas | R | Construção de Praças Urbanas, Rodovias, Ferrovias e recapeamento e pavimentação de vias urbanas-R | 0.5% | 0.56% | 0.97% | TIPO DE OBRA DO EMPREENDIMENTO | [7 empty] | DESONERAÇÃO
Construção de Praças Urbanas, Rodovias, Ferrovias e recapeamento e pavimentação de vias urbanas | DF | Construção de Praças Urbanas, Rodovias, Ferrovias e recapeamento e pavimentação de vias urbanas-DF | 1.02% | 1.11% | 1.21% | Construção e Reforma de Edifícios | [7 empty] | Não
Construção de Praças Urbanas, Rodovias, Ferrovias e recapeamento e pavimentação de vias urbanas | L | Construção de Praças Urbanas, Rodovias, Ferrovias e recapeamento e pavimentação de vias urbanas-L | 6.64% | 7.3% | 8.69%
Construção de Praças Urbanas, Rodovias, Ferrovias e recapeamento e pavimentação de vias urbanas | BDI PAD | Construção de Praças Urbanas, Rodovias, Ferrovias e recapeamento e pavimentação de vias urbanas-BDI PAD | 19.6% | 20.97% | 24.23% | Conforme legislação tributária municipal, definir estimativa de percentual da base de cálculo para o ISS: | [7 empty] | 100%
Construção de Redes de Abastecimento de Água, Coleta de Esgoto | AC | Construção de Redes de Abastecimento de Água, Coleta de Esgoto-AC | 3.43% | 4.93% | 6.71% | Sobre a base de cálculo, definir a respectiva alíquota do ISS (entre 2% e 5%): | [7 empty] | 2%
Construção de Redes de Abastecimento de Água, Coleta de Esgoto | SG | Construção de Redes de Abastecimento de Água, Coleta de Esgoto-SG | 0.28% | 0.49% | 0.75%
[6 empty] | Itens |  |  |  | Siglas | % Adotado | Situação | 1º Quartil | Médio | 3º Quartil
Construção de Redes de Abastecimento de Água, Coleta de Esgoto | R | Construção de Redes de Abastecimento de Água, Coleta de Esgoto-R | 1% | 1.39% | 1.74%
Construção de Redes de Abastecimento de Água, Coleta de Esgoto | DF | Construção de Redes de Abastecimento de Água, Coleta de Esgoto-DF | 0.94% | 0.99% | 1.17% | Administração Central |  |  |  | AC | 4% | - | 3% | 4% | 5.5%
Construção de Redes de Abastecimento de Água, Coleta de Esgoto | L | Construção de Redes de Abastecimento de Água, Coleta de Esgoto-L | 6.74% | 8.04% | 9.4% | Seguro e Garantia |  |  |  | SG | 0.8% | - | 0.8% | 0.8% | 1%
Construção de Redes de Abastecimento de Água, Coleta de Esgoto | BDI PAD | Construção de Redes de Abastecimento de Água, Coleta de Esgoto-BDI PAD | 20.76% | 24.18% | 26.44% | Risco |  |  |  | R | 1.27% | - | 0.97% | 1.27% | 1.27%
Construção e Manutenção de Estações e Redes de Distribuição de Energia Elétrica | AC | Construção e Manutenção de Estações e Redes de Distribuição de Energia Elétrica-AC | 5.29% | 5.92% | 7.93% | Despesas Financeiras |  |  |  | DF | 1.23% | - | 0.59% | 1.23% | 1.39%
Construção e Manutenção de Estações e Redes de Distribuição de Energia Elétrica | SG | Construção e Manutenção de Estações e Redes de Distribuição de Energia Elétrica-SG | 0.25% | 0.51% | 0.56% | Lucro |  |  |  | L | 7.4% | - | 6.16% | 7.4% | 8.96%
Construção e Manutenção de Estações e Redes de Distribuição de Energia Elétrica | R | Construção e Manutenção de Estações e Redes de Distribuição de Energia Elétrica-R | 1% | 1.48% | 1.97% | Tributos (impostos COFINS 3%, e PIS 0,65%) |  |  |  | CP | 3.65% | - | 3.65% | 3.65% | 3.65%
Construção e Manutenção de Estações e Redes de Distribuição de Energia Elétrica | DF | Construção e Manutenção de Estações e Redes de Distribuição de Energia Elétrica-DF | 1.01% | 1.07% | 1.11% | Tributos (ISS, variável de acordo com o município) |  |  |  | ISS | 2% | - | 0% | 2.5% | 5%
Construção e Manutenção de Estações e Redes de Distribuição de Energia Elétrica | L | Construção e Manutenção de Estações e Redes de Distribuição de Energia Elétrica-L | 8% | 8.31% | 9.51% | Tributos (Contribuição Previdenciária sobre a Receita Bruta - 0% ou 4,5% - Desoneração) |  |  |  | CPRB | 0% | OK | 0% | 4.5% | 4.5%
Construção e Manutenção de Estações e Redes de Distribuição de Energia Elétrica | BDI PAD | Construção e Manutenção de Estações e Redes de Distribuição de Energia Elétrica-BDI PAD | 24% | 25.84% | 27.86% | BDI SEM desoneração (Fórmula Acórdão TCU) |  |  |  | BDI PAD | 22.23% | OK | 20.34% | 22.12% | 25%
Obras Portuárias, Marítimas e Fluviais | AC | Obras Portuárias, Marítimas e Fluviais-AC | 4% | 5.52% | 7.85% | BDI COM desoneração |  |  |  | BDI DES | 22.23% |  |  |  |  | FALSE | pedir anexo
Obras Portuárias, Marítimas e Fluviais | SG | Obras Portuárias, Marítimas e Fluviais-SG | 0.81% | 1.22% | 1.99%
Obras Portuárias, Marítimas e Fluviais | R | Obras Portuárias, Marítimas e Fluviais-R | 1.46% | 2.32% | 3.16% |  | Anexo: Relatório Técnico Circunstanciado justificando a adoção do percentual de cada parcela do BDI. | [8 empty] | FALSE | anexo apresentado
Os valores de BDI foram calculados com o emprego da fórmula:
Obras Portuárias, Marítimas e Fluviais | DF | Obras Portuárias, Marítimas e Fluviais-DF | 0.94% | 1.02% | 1.33% |  |  |  | BDI.PAD = | (1+AC + S + R + G)*(1 + DF)*(1+L) |  |  | - 1
Obras Portuárias, Marítimas e Fluviais | L | Obras Portuárias, Marítimas e Fluviais-L | 7.14% | 8.4% | 10.43% |  |  |  |  | (1-CP-ISS)
Obras Portuárias, Marítimas e Fluviais | BDI PAD | Obras Portuárias, Marítimas e Fluviais-BDI PAD | 22.8% | 27.48% | 30.95%
Declaro para os devidos fins que, conforme legislação tributária municipal, a base de cálculo para Construção e Reforma de Edifícios, é de 100%, com a respectiva alíquota de 2%.
Declaro para os devidos fins que o regime de Contribuição Previdenciária sobre a Receita Bruta adotado para elaboração do orçamento foi SEM Desoneração, e que esta é a alternativa mais adequada para a Administração Pública.
Fornecimento de Materiais e Equipamentos (aquisição indireta - em conjunto com licitação de obras) | AC | Fornecimento de Materiais e Equipamentos (aquisição indireta - em conjunto com licitação de obras)-AC | 1.5% | 3.45% | 4.49%
Fornecimento de Materiais e Equipamentos (aquisição indireta - em conjunto com licitação de obras) | SG | Fornecimento de Materiais e Equipamentos (aquisição indireta - em conjunto com licitação de obras)-SG | 0.3% | 0.48% | 0.82% | Observações:
Fornecimento de Materiais e Equipamentos (aquisição indireta - em conjunto com licitação de obras) | R | Fornecimento de Materiais e Equipamentos (aquisição indireta - em conjunto com licitação de obras)-R | 0.56% | 0.85% | 0.89%
Fornecimento de Materiais e Equipamentos (aquisição indireta - em conjunto com licitação de obras) | DF | Fornecimento de Materiais e Equipamentos (aquisição indireta - em conjunto com licitação de obras)-DF | 0.85% | 0.85% | 1.11%
Fornecimento de Materiais e Equipamentos (aquisição indireta - em conjunto com licitação de obras) | L | Fornecimento de Materiais e Equipamentos (aquisição indireta - em conjunto com licitação de obras)-L | 3.5% | 5.11% | 6.22% | Itapuca - RS | [5 empty] | 2026-07-29
Fornecimento de Materiais e Equipamentos (aquisição indireta - em conjunto com licitação de obras) | BDI PAD | Fornecimento de Materiais e Equipamentos (aquisição indireta - em conjunto com licitação de obras)-BDI PAD | 11.1% | 14.02% | 16.8% | Local | [5 empty] | Data
Estudos e Projetos, Planos e Gerenciamento e outros correlatos | K1 | Estudos e Projetos, Planos e Gerenciamento e outros correlatos-K1 | - | - | -
Estudos e Projetos, Planos e Gerenciamento e outros correlatos | K2 | Estudos e Projetos, Planos e Gerenciamento e outros correlatos-K2 | - | 20% | -
Estudos e Projetos, Planos e Gerenciamento e outros correlatos |  | Estudos e Projetos, Planos e Gerenciamento e outros correlatos- | - | - | - | Responsável Técnico | [5 empty] | Responsável Tomador
Estudos e Projetos, Planos e Gerenciamento e outros correlatos |  | Estudos e Projetos, Planos e Gerenciamento e outros correlatos- | - | - | - | Nome: | Jonatas Chagas |  |  |  |  | Nome: | Marcos Scorsatto
Estudos e Projetos, Planos e Gerenciamento e outros correlatos | K3 | Estudos e Projetos, Planos e Gerenciamento e outros correlatos-K3 | - | 12% | - | Título: | Engenheiro Civil |  |  |  |  | Cargo: | Prefeito Municipal de Itapuca
Estudos e Projetos, Planos e Gerenciamento e outros correlatos | BDI PAD | Estudos e Projetos, Planos e Gerenciamento e outros correlatos-BDI PAD | - | - | - | CREA/CAU: | RS246244
[6 empty] | ART/RRT: | 12912527
Construção e Reforma de Edifícios
Construção de Praças Urbanas, Rodovias, Ferrovias e recapeamento e pavimentação de vias urbanas
Construção de Redes de Abastecimento de Água, Coleta de Esgoto
Construção e Manutenção de Estações e Redes de Distribuição de Energia Elétrica
Obras Portuárias, Marítimas e Fluviais
Fornecimento de Materiais e Equipamentos (aquisição indireta - em conjunto com licitação de obras)
Fornecimento de Materiais e Equipamentos (aquisição direta)
Estudos e Projetos, Planos e Gerenciamento e outros correlatos
Adicionar BDI

## PO
[13 empty] | PO - PLANILHA ORÇAMENTÁRIA | [5 empty] | Grau de Sigilo
| LOTE | Meta | Nível 2 | Nível 3 | Nível 4 | Serviço | [6 empty] | Orçamento Base para Licitação | [5 empty] | #PUBLICO |  |  | Arredondamento
[22 empty] | Quantidade | TRUE
Nmax | [19 empty] | ERRO GERAL |  | Custo Unitáro | TRUE
3 | [19 empty] | OK |  | BDI | TRUE
[22 empty] | Preço Unitário | TRUE
[22 empty] | Preço Total | TRUE
-
Nível | Altura | n1 | n2 | n3 | n4 | n5 | Czero | Cnível | Nível | Item | Fonte | Código | Descrição | Unidade | Quantidade | Custo Unitário (R$) | BDI (%) | Preço Unitário (R$) | Preço Total (R$) | Erro de Dados | Lista Crono | Concatenação Fonte-Código | BancoRef | Custo Unitário Referência (R$) | Valor BDI
S | 0 | n1 | n2 | n3 | n4 | #VALUE! | 0 | 0 | Serviço | #VALUE! |  |  |  |  | 0 |  | BDI 1 | #VALUE! | #VALUE! | DESCRIÇÃO |  | 0 | X | 0 | #VALUE!
0 | 187 | [7 empty] | LOTE | 0 |  |  | Construção de Casa Mortuária em Alvenaria e Cobertura Metálica | [5 empty] | #VALUE! |  | 0
1 | 187 | 1 | 0 | 0 | 0 | 0 | 187 | #N/A | Meta | 1. |  |  | Casa Mortuária - Construção |  | 0 |  | BDI 1 | 0 | #VALUE! | #VALUE! | 1 | 0 | X | 0 | #VALUE!
2 | 2 | 1 | 1 | 0 | 0 | 0 | 186 | 2 | Nível 2 | 1.1. |  |  | Adm Local |  | 0 |  | BDI 1 | 0 | #VALUE! | #VALUE! | 2 | 0 | X | 0 | #VALUE!
S | 0 | 1 | 1 | 0 | 0 | 1 | 0 | 0 | Serviço | 1.1.0.1. | COMP | 05 | ADM LOCAL | UNID. | 6 | 0 | BDI 1 | #VALUE! | #VALUE! | #VALUE! |  | COMP-05 | #VALUE! | 0 | #VALUE!
2 | 5 | 1 | 2 | 0 | 0 | 0 | 184 | 5 | Nível 2 | 1.2. |  |  | Serviços Preliminares |  | 0 | 0 | BDI 1 | 0 | #VALUE! | #VALUE! | 3 | 0 | X | 0 | #VALUE!
S | 0 | 1 | 2 | 0 | 0 | 1 | 0 | 0 | Serviço | 1.2.0.1. | SINAPI | 99059 | LOCACAO CONVENCIONAL DE OBRA, UTILIZANDO GABARITO DE TÁBUAS CORRIDAS PONTALETADAS A CADA 2,00M - 2 UTILIZAÇÕES. AF_10/2018 | M | 60.9 | 45 | BDI 1 | #VALUE! | #VALUE! | #VALUE! |  | SINAPI-99059 | #VALUE! | 0 | #VALUE!
S | 0 | 1 | 2 | 0 | 0 | 2 | 0 | 0 | Serviço | 1.2.0.2. | SINAPI | 98459 | TAPUME COM TELHA METÁLICA. AF_05/2018 | M2 | 200 | 0 | BDI 1 | #VALUE! | #VALUE! | #VALUE! |  | SINAPI-98459 | #VALUE! | 0 | #VALUE!
S | 0 | 1 | 2 | 0 | 0 | 3 | 0 | 0 | Serviço | 1.2.0.3. | SINAPI | 93212 | EXECUÇÃO DE SANITÁRIO E VESTIÁRIO EM CANTEIRO DE OBRA EM CHAPA DE MADEIRA COMPENSADA, NÃO INCLUSO MOBILIÁRIO. AF_02/2016 | M2 | 6.25 | 200 | BDI 1 | #VALUE! | #VALUE! | #VALUE! |  | SINAPI-93212 | #VALUE! | 0 | #VALUE!
S | 0 | 1 | 2 | 0 | 0 | 4 | 0 | 0 | Serviço | 1.2.0.4. | SINAPI | 93208 | EXECUÇÃO DE ALMOXARIFADO EM CANTEIRO DE OBRA EM CHAPA DE MADEIRA COMPENSADA, INCLUSO PRATELEIRAS. AF_02/2016 | M2 | 50 | 200 | BDI 1 | #VALUE! | #VALUE! | #VALUE! |  | SINAPI-93208 | #VALUE! | 0 | #VALUE!
2 | 29 | 1 | 3 | 0 | 0 | 0 | 179 | 29 | Nível 2 | 1.3. |  |  | Infraestrutura |  | 0 | 0 | BDI 1 | 0 | #VALUE! | #VALUE! | 4 | 0 | X | 0 | #VALUE!
3 | 7 | 1 | 3 | 1 | 0 | 0 | 28 | 7 | Nível 3 | 1.3.1. |  |  | Blocos |  | 0 | 0 | BDI 1 | 0 | #VALUE! | #VALUE! |  | 0 | X | 0 | #VALUE!
S | 0 | 1 | 3 | 1 | 0 | 1 | 0 | 0 | Serviço | 1.3.1.1. | SINAPI | 96521 | ESCAVAÇÃO MECANIZADA PARA BLOCO DE COROAMENTO OU SAPATA COM RETROESCAVADEIRA (INCLUINDO ESCAVAÇÃO PARA COLOCAÇÃO DE FÔRMAS). AF_06/2017 | M3 | 19.01 | 46 | BDI 1 | #VALUE! | #VALUE! | #VALUE! |  | SINAPI-96521 | #VALUE! | 0 | #VALUE!
S | 0 | 1 | 3 | 1 | 0 | 2 | 0 | 0 | Serviço | 1.3.1.2. | SINAPI | 96623 | LASTRO COM MATERIAL GRANULAR, APLICADO EM BLOCOS DE COROAMENTO, ESPESSURA DE *10 CM*. AF_08/2017 | M3 | 2.4 | 174 | BDI 1 | #VALUE! | #VALUE! | #VALUE! |  | SINAPI-96623 | #VALUE! | 0 | #VALUE!
S | 0 | 1 | 3 | 1 | 0 | 3 | 0 | 0 | Serviço | 1.3.1.3. | SINAPI | 96534 | FABRICAÇÃO, MONTAGEM E DESMONTAGEM DE FÔRMA PARA BLOCO DE COROAMENTO, EM MADEIRA SERRADA, E=25 MM, 4 UTILIZAÇÕES. AF_06/2017 | M2 | 43.2 | 50 | BDI 1 | #VALUE! | #VALUE! | #VALUE! |  | SINAPI-96534 | #VALUE! | 0 | #VALUE!
S | 0 | 1 | 3 | 1 | 0 | 4 | 0 | 0 | Serviço | 1.3.1.4. | SINAPI | 96546 | ARMAÇÃO DE BLOCO, VIGA BALDRAME OU SAPATA UTILIZANDO AÇO CA-50 DE 10 MM - MONTAGEM. AF_06/2017 | KG | 457.57 | 0 | BDI 1 | #VALUE! | #VALUE! | #VALUE! |  | SINAPI-96546 | #VALUE! | 0 | #VALUE!
S | 0 | 1 | 3 | 1 | 0 | 5 | 0 | 0 | Serviço | 1.3.1.5. | SINAPI | 96557 | CONCRETAGEM DE BLOCOS DE COROAMENTO E VIGAS BALDRAMES, FCK 30 MPA, COM USO DE BOMBA  LANÇAMENTO, ADENSAMENTO E ACABAMENTO. AF_06/2017 | M3 | 10.8 | 0 | BDI 1 | #VALUE! | #VALUE! | #VALUE! |  | SINAPI-96557 | #VALUE! | 0 | #VALUE!
S | 0 | 1 | 3 | 1 | 0 | 6 | 0 | 0 | Serviço | 1.3.1.6. | SINAPI | 98557 | IMPERMEABILIZAÇÃO DE SUPERFÍCIE COM EMULSÃO ASFÁLTICA, 2 DEMÃOS. AF_09/2023 | M2 | 64.8 | 50 | BDI 1 | #VALUE! | #VALUE! | #VALUE! |  | SINAPI-98557 | #VALUE! | 0 | #VALUE!
3 | 8 | 1 | 3 | 2 | 0 | 0 | 21 | 8 | Nível 3 | 1.3.2. |  |  | Pilares entre bloco e baldrame |  | 0 | 0 | BDI 1 | 0 | #VALUE! | #VALUE! |  | 0 | X | 0 | #VALUE!
S | 0 | 1 | 3 | 2 | 0 | 1 | 0 | 0 | Serviço | 1.3.2.1. | SINAPI | 92413 | MONTAGEM E DESMONTAGEM DE FÔRMA DE PILARES RETANGULARES E ESTRUTURAS SIMILARES, PÉ-DIREITO SIMPLES, EM MADEIRA SERRADA, 4 UTILIZAÇÕES. AF_09/2020 | M2 | 26.6 | 70 | BDI 1 | #VALUE! | #VALUE! | #VALUE! |  | SINAPI-92413 | #VALUE! | 0 | #VALUE!
S | 0 | 1 | 3 | 2 | 0 | 2 | 0 | 0 | Serviço | 1.3.2.2. | SINAPI | 92763 | ARMAÇÃO DE PILAR OU VIGA DE ESTRUTURA CONVENCIONAL DE CONCRETO ARMADO UTILIZANDO AÇO CA-50 DE 12,5 MM - MONTAGEM. AF_06/2022 | KG | 329.35 | 0 | BDI 1 | #VALUE! | #VALUE! | #VALUE! |  | SINAPI-92763 | #VALUE! | 0 | #VALUE!
S | 0 | 1 | 3 | 2 | 0 | 3 | 0 | 0 | Serviço | 1.3.2.3. | SINAPI | 92762 | ARMAÇÃO DE PILAR OU VIGA DE ESTRUTURA CONVENCIONAL DE CONCRETO ARMADO UTILIZANDO AÇO CA-50 DE 10,0 MM - MONTAGEM. AF_06/2022 | KG | 52.52 | 0 | BDI 1 | #VALUE! | #VALUE! | #VALUE! |  | SINAPI-92762 | #VALUE! | 0 | #VALUE!
S | 0 | 1 | 3 | 2 | 0 | 4 | 0 | 0 | Serviço | 1.3.2.4. | SINAPI | 92759 | ARMAÇÃO DE PILAR OU VIGA DE ESTRUTURA CONVENCIONAL DE CONCRETO ARMADO UTILIZANDO AÇO CA-60 DE 5,0 MM - MONTAGEM. AF_06/2022 | KG | 57.06 | 0 | BDI 1 | #VALUE! | #VALUE! | #VALUE! |  | SINAPI-92759 | #VALUE! | 0 | #VALUE!
S | 0 | 1 | 3 | 2 | 0 | 5 | 0 | 0 | Serviço | 1.3.2.5. | SINAPI | 94965 | CONCRETO FCK = 25MPA, TRAÇO 1:2,3:2,7 (EM MASSA SECA DE CIMENTO/ AREIA MÉDIA/ BRITA 1) - PREPARO MECÂNICO COM BETONEIRA 400 L. AF_05/2021 | M3 | 1.9 | 0 | BDI 1 | #VALUE! | #VALUE! | #VALUE! |  | SINAPI-94965 | #VALUE! | 0 | #VALUE!
S | 0 | 1 | 3 | 2 | 0 | 6 | 0 | 0 | Serviço | 1.3.2.6. | SINAPI | 103670 | LANÇAMENTO COM USO DE BALDES, ADENSAMENTO E ACABAMENTO DE CONCRETO EM ESTRUTURAS. AF_02/2022 | M3 | 1.9 | 0 | BDI 1 | #VALUE! | #VALUE! | #VALUE! |  | SINAPI-103670 | #VALUE! | 0 | #VALUE!
S | 0 | 1 | 3 | 2 | 0 | 7 | 0 | 0 | Serviço | 1.3.2.7. | SINAPI | 98557 | IMPERMEABILIZAÇÃO DE SUPERFÍCIE COM EMULSÃO ASFÁLTICA, 2 DEMÃOS. AF_09/2023 | M2 | 26.6 | 0 | BDI 1 | #VALUE! | #VALUE! | #VALUE! |  | SINAPI-98557 | #VALUE! | 0 | #VALUE!
3 | 8 | 1 | 3 | 3 | 0 | 0 | 13 | 8 | Nível 3 | 1.3.3. |  |  | Viga de Baldrame |  | 0 | 0 | BDI 1 | 0 | #VALUE! | #VALUE! |  | 0 | X | 0 | #VALUE!
S | 0 | 1 | 3 | 3 | 0 | 1 | 0 | 0 | Serviço | 1.3.3.1. | SINAPI | 96536 | FABRICAÇÃO, MONTAGEM E DESMONTAGEM DE FÔRMA PARA VIGA BALDRAME, EM MADEIRA SERRADA, E=25 MM, 4 UTILIZAÇÕES. AF_06/2017 | M2 | 122.18 | 50 | BDI 1 | #VALUE! | #VALUE! | #VALUE! |  | SINAPI-96536 | #VALUE! | 0 | #VALUE!
S | 0 | 1 | 3 | 3 | 0 | 2 | 0 | 0 | Serviço | 1.3.3.2. | SINAPI | 96547 | ARMAÇÃO DE BLOCO, VIGA BALDRAME OU SAPATA UTILIZANDO AÇO CA-50 DE 12,5 MM - MONTAGEM. AF_06/2017 | KG | 553.15 | 0 | BDI 1 | #VALUE! | #VALUE! | #VALUE! |  | SINAPI-96547 | #VALUE! | 0 | #VALUE!
S | 0 | 1 | 3 | 3 | 0 | 3 | 0 | 0 | Serviço | 1.3.3.3. | SINAPI | 96546 | ARMAÇÃO DE BLOCO, VIGA BALDRAME OU SAPATA UTILIZANDO AÇO CA-50 DE 10 MM - MONTAGEM. AF_06/2017 | KG | 181.89 | 0 | BDI 1 | #VALUE! | #VALUE! | #VALUE! |  | SINAPI-96546 | #VALUE! | 0 | #VALUE!
S | 0 | 1 | 3 | 3 | 0 | 4 | 0 | 0 | Serviço | 1.3.3.4. | SINAPI | 96543 | ARMAÇÃO DE BLOCO, VIGA BALDRAME E SAPATA UTILIZANDO AÇO CA-60 DE 5 MM - MONTAGEM. AF_06/2017 | KG | 167.06 | 0 | BDI 1 | #VALUE! | #VALUE! | #VALUE! |  | SINAPI-96543 | #VALUE! | 0 | #VALUE!
S | 0 | 1 | 3 | 3 | 0 | 5 | 0 | 0 | Serviço | 1.3.3.5. | SINAPI | 96557 | CONCRETAGEM DE BLOCOS DE COROAMENTO E VIGAS BALDRAMES, FCK 30 MPA, COM USO DE BOMBA  LANÇAMENTO, ADENSAMENTO E ACABAMENTO. AF_06/2017 | M3 | 12.22 | 640 | BDI 1 | #VALUE! | #VALUE! | #VALUE! |  | SINAPI-96557 | #VALUE! | 0 | #VALUE!
S | 0 | 1 | 3 | 3 | 0 | 6 | 0 | 0 | Serviço | 1.3.3.6. | SINAPI | 98557 | IMPERMEABILIZAÇÃO DE SUPERFÍCIE COM EMULSÃO ASFÁLTICA, 2 DEMÃOS. AF_09/2023 | M2 | 149.33 | 50 | BDI 1 | #VALUE! | #VALUE! | #VALUE! |  | SINAPI-98557 | #VALUE! | 0 | #VALUE!
S | 0 | 1 | 3 | 3 | 0 | 7 | 0 | 0 | Serviço | 1.3.3.7. | COMP | 14 | LASTRO COM PÓ DE PEDRA, ESPESSURA DE 10 CM. (REF 100324) | m3 | 2.72 | 0 | BDI 1 | #VALUE! | #VALUE! | #VALUE! |  | COMP-14 | #VALUE! | 0 | #VALUE!
3 | 5 | 1 | 3 | 4 | 0 | 0 | 5 | 62 | Nível 3 | 1.3.4. |  |  | Contrapiso e regularização |  | 0 | 0 | BDI 1 | 0 | #VALUE! | #VALUE! |  | 0 | X | 0 | #VALUE!
S | 0 | 1 | 3 | 4 | 0 | 1 | 0 | 0 | Serviço | 1.3.4.1. | SINAPI | 96622 | LASTRO COM MATERIAL GRANULAR, APLICADO EM PISOS OU LAJES SOBRE SOLO, ESPESSURA DE *10 CM*. AF_08/2017 | M3 | 15.64 | 100 | BDI 1 | #VALUE! | #VALUE! | #VALUE! |  | SINAPI-96622 | #VALUE! | 0 | #VALUE!
S | 0 | 1 | 3 | 4 | 0 | 2 | 0 | 0 | Serviço | 1.3.4.2. | SINAPI-I | 7156 | TELA DE ACO SOLDADA NERVURADA, CA-60, Q-196, (3,11 KG/M2), DIAMETRO DO FIO = 5,0 MM, LARGURA = 2,45 M, ESPACAMENTO DA MALHA = 10 X 10 CM | M2 | 156.4 | 0 | BDI 1 | #VALUE! | #VALUE! | #VALUE! |  | SINAPI-I-7156 | #VALUE! | 0 | #VALUE!
S | 0 | 1 | 3 | 4 | 0 | 3 | 0 | 0 | Serviço | 1.3.4.3. | SINAPI | 97096 | CONCRETAGEM DE RADIER, PISO DE CONCRETO OU LAJE SOBRE SOLO, FCK 30 MPA - LANÇAMENTO, ADENSAMENTO E ACABAMENTO. AF_09/2021 | M3 | 15.64 | 580 | BDI 1 | #VALUE! | #VALUE! | #VALUE! |  | SINAPI-97096 | #VALUE! | 0 | #VALUE!
S | 0 | 1 | 3 | 4 | 0 | 4 | 0 | 0 | Serviço | 1.3.4.4. | SINAPI | 87301 | ARGAMASSA TRAÇO 1:4 (EM VOLUME DE CIMENTO E AREIA MÉDIA ÚMIDA) PARA CONTRAPISO, PREPARO MECÂNICO COM BETONEIRA 400 L. AF_08/2019 | M3 | 4.69 | 580 | BDI 1 | #VALUE! | #VALUE! | #VALUE! |  | SINAPI-87301 | #VALUE! | 0 | #VALUE!
2 | 17 | 1 | 4 | 0 | 0 | 0 | 150 | 17 | Nível 2 | 1.4. |  |  | Supraestrutura |  | 0 | 0 | BDI 1 | 0 | #VALUE! | #VALUE! | 5 | 0 | X | 0 | #VALUE!
3 | 6 | 1 | 4 | 1 | 0 | 0 | 16 | 6 | Nível 3 | 1.4.1. |  |  | Pilares |  | 0 | 0 | BDI 1 | 0 | #VALUE! | #VALUE! |  | 0 | X | 0 | #VALUE!
S | 0 | 1 | 4 | 1 | 0 | 1 | 0 | 0 | Serviço | 1.4.1.1. | SINAPI | 92413 | MONTAGEM E DESMONTAGEM DE FÔRMA DE PILARES RETANGULARES E ESTRUTURAS SIMILARES, PÉ-DIREITO SIMPLES, EM MADEIRA SERRADA, 4 UTILIZAÇÕES. AF_09/2020 | M2 | 54.72 | 75 | BDI 1 | #VALUE! | #VALUE! | #VALUE! |  | SINAPI-92413 | #VALUE! | 0 | #VALUE!
S | 0 | 1 | 4 | 1 | 0 | 2 | 0 | 0 | Serviço | 1.4.1.2. | SINAPI | 92763 | ARMAÇÃO DE PILAR OU VIGA DE ESTRUTURA CONVENCIONAL DE CONCRETO ARMADO UTILIZANDO AÇO CA-50 DE 12,5 MM - MONTAGEM. AF_06/2022 | KG | 439.9 | 0 | BDI 1 | #VALUE! | #VALUE! | #VALUE! |  | SINAPI-92763 | #VALUE! | 0 | #VALUE!
S | 0 | 1 | 4 | 1 | 0 | 3 | 0 | 0 | Serviço | 1.4.1.3. | SINAPI | 92762 | ARMAÇÃO DE PILAR OU VIGA DE ESTRUTURA CONVENCIONAL DE CONCRETO ARMADO UTILIZANDO AÇO CA-50 DE 10,0 MM - MONTAGEM. AF_06/2022 | KG | 120.93 | 0 | BDI 1 | #VALUE! | #VALUE! | #VALUE! |  | SINAPI-92762 | #VALUE! | 0 | #VALUE!
S | 0 | 1 | 4 | 1 | 0 | 4 | 0 | 0 | Serviço | 1.4.1.4. | SINAPI | 92759 | ARMAÇÃO DE PILAR OU VIGA DE ESTRUTURA CONVENCIONAL DE CONCRETO ARMADO UTILIZANDO AÇO CA-60 DE 5,0 MM - MONTAGEM. AF_06/2022 | KG | 95.9 | 0 | BDI 1 | #VALUE! | #VALUE! | #VALUE! |  | SINAPI-92759 | #VALUE! | 0 | #VALUE!
S | 0 | 1 | 4 | 1 | 0 | 5 | 0 | 0 | Serviço | 1.4.1.5. | SINAPI | 103672 | CONCRETAGEM DE PILARES, FCK = 25 MPA, COM USO DE BOMBA - LANÇAMENTO, ADENSAMENTO E ACABAMENTO. AF_02/2022_PS | M3 | 5.14 | 600 | BDI 1 | #VALUE! | #VALUE! | #VALUE! |  | SINAPI-103672 | #VALUE! | 0 | #VALUE!
3 | 7 | 1 | 4 | 2 | 0 | 0 | 10 | 7 | Nível 3 | 1.4.2. |  |  | Cintas e Vigas |  | 0 | 0 | BDI 1 | 0 | #VALUE! | #VALUE! |  | 0 | X | 0 | #VALUE!
S | 0 | 1 | 4 | 2 | 0 | 1 | 0 | 0 | Serviço | 1.4.2.1. | SINAPI | 92448 | MONTAGEM E DESMONTAGEM DE FÔRMA DE VIGA, ESCORAMENTO COM PONTALETE DE MADEIRA, PÉ-DIREITO SIMPLES, EM MADEIRA SERRADA, 4 UTILIZAÇÕES. AF_09/2020 | M2 | 241.64 | 70 | BDI 1 | #VALUE! | #VALUE! | #VALUE! |  | SINAPI-92448 | #VALUE! | 0 | #VALUE!
S | 0 | 1 | 4 | 2 | 0 | 2 | 0 | 0 | Serviço | 1.4.2.2. | SINAPI | 92759 | ARMAÇÃO DE PILAR OU VIGA DE ESTRUTURA CONVENCIONAL DE CONCRETO ARMADO UTILIZANDO AÇO CA-60 DE 5,0 MM - MONTAGEM. AF_06/2022 | KG | 312.14 | 0 | BDI 1 | #VALUE! | #VALUE! | #VALUE! |  | SINAPI-92759 | #VALUE! | 0 | #VALUE!
S | 0 | 1 | 4 | 2 | 0 | 3 | 0 | 0 | Serviço | 1.4.2.3. | SINAPI | 92762 | ARMAÇÃO DE PILAR OU VIGA DE ESTRUTURA CONVENCIONAL DE CONCRETO ARMADO UTILIZANDO AÇO CA-50 DE 10,0 MM - MONTAGEM. AF_06/2022 | KG | 494.59 | 0 | BDI 1 | #VALUE! | #VALUE! | #VALUE! |  | SINAPI-92762 | #VALUE! | 0 | #VALUE!
S | 0 | 1 | 4 | 2 | 0 | 4 | 0 | 0 | Serviço | 1.4.2.4. | SINAPI | 92763 | ARMAÇÃO DE PILAR OU VIGA DE ESTRUTURA CONVENCIONAL DE CONCRETO ARMADO UTILIZANDO AÇO CA-50 DE 12,5 MM - MONTAGEM. AF_06/2022 | KG | 679.69 | 0 | BDI 1 | #VALUE! | #VALUE! | #VALUE! |  | SINAPI-92763 | #VALUE! | 0 | #VALUE!
S | 0 | 1 | 4 | 2 | 0 | 5 | 0 | 0 | Serviço | 1.4.2.5. | SINAPI | 92764 | ARMAÇÃO DE PILAR OU VIGA DE ESTRUTURA CONVENCIONAL DE CONCRETO ARMADO UTILIZANDO AÇO CA-50 DE 16,0 MM - MONTAGEM. AF_06/2022 | KG | 210 | 0 | BDI 1 | #VALUE! | #VALUE! | #VALUE! |  | SINAPI-92764 | #VALUE! | 0 | #VALUE!
S | 0 | 1 | 4 | 2 | 0 | 6 | 0 | 0 | Serviço | 1.4.2.6. | SINAPI | 103675 | CONCRETAGEM DE VIGAS E LAJES, FCK=25 MPA, PARA LAJES MACIÇAS OU NERVURADAS COM USO DE BOMBA - LANÇAMENTO, ADENSAMENTO E ACABAMENTO. AF_02/2022_PS | M3 | 23.33 | 0 | BDI 1 | #VALUE! | #VALUE! | #VALUE! |  | SINAPI-103675 | #VALUE! | 0 | #VALUE!
3 | 3 | 1 | 4 | 3 | 0 | 0 | 3 | 37 | Nível 3 | 1.4.3. |  |  | Lajes |  | 0 | 0 | BDI 1 | 0 | #VALUE! | #VALUE! |  | 0 | X | 0 | #VALUE!
S | 0 | 1 | 4 | 3 | 0 | 1 | 0 | 0 | Serviço | 1.4.3.1. | COMP | 06 | LAJE PRÉ-MOLDADA UNIDIRECIONAL, BIAPOIADA, PARA PISO, ENCHIMENTO EM CERÂMICA, VIGOTA CONVENCIONAL, ALTURA TOTAL DA LAJE (ENCHIMENTO+CAPA) = (8+6), CONCRETO C25, ARMADURA TELA Q196, 10X10 CM DE 5 MM. (REF SINAPI 101963) | M2 | 204.5 | 180 | BDI 1 | #VALUE! | #VALUE! | #VALUE! |  | COMP-06 | #VALUE! | 0 | #VALUE!
S | 0 | 1 | 4 | 3 | 0 | 2 | 0 | 0 | Serviço | 1.4.3.2. | SINAPI | 92771 | ARMAÇÃO DE LAJE DE ESTRUTURA CONVENCIONAL DE CONCRETO ARMADO UTILIZANDO AÇO CA-50 DE 10,0 MM - MONTAGEM. AF_06/2022 | KG | 154.25 | 0 | BDI 1 | #VALUE! | #VALUE! | #VALUE! |  | SINAPI-92771 | #VALUE! | 0 | #VALUE!
2 | 13 | 1 | 5 | 0 | 0 | 0 | 133 | 13 | Nível 2 | 1.5. |  |  | Cobertura |  | 0 | 0 | BDI 1 | 0 | #VALUE! | #VALUE! | 6 | 0 | X | 0 | #VALUE!
S | 0 | 1 | 5 | 0 | 0 | 1 | 0 | 0 | Serviço | 1.5.0.1. | SINAPI | 92616 | FABRICAÇÃO E INSTALAÇÃO DE TESOURA INTEIRA EM AÇO, VÃOS de 9.45M, 9.75M, 10.0M E 9.82M, PARA TELHA TRAPEZOIDAL METÁLICA, INCLUSO IÇAMENTO, BANZOS PU 50X10XX50X3,75 MM, DIAGONAL E MONTANTE 20X100X20X2,25MM. | UN | 4 | 2000 | BDI 1 | #VALUE! | #VALUE! | #VALUE! |  | SINAPI-92616 | #VALUE! | 0 | #VALUE!
S | 0 | 1 | 5 | 0 | 0 | 2 | 0 | 0 | Serviço | 1.5.0.2. | SINAPI | 92602 | FABRICAÇÃO E INSTALAÇÃO DE TESOURA INTEIRA EM AÇO, VÃOS DE 3 M, PARA TELHA TRAPEZOIDAL METÁLICA, INCLUSO IÇAMENTO, BANZOS PU 50X10XX50X3,75 MM, DIAGONAL E MONTANTE 20X100X20X2,25MM. | UN | 2 | 0 | BDI 1 | #VALUE! | #VALUE! | #VALUE! |  | SINAPI-92602 | #VALUE! | 0 | #VALUE!
S | 0 | 1 | 5 | 0 | 0 | 3 | 0 | 0 | Serviço | 1.5.0.3. | SINAPI | 92604 | FABRICAÇÃO E INSTALAÇÃO DE TESOURA INTEIRA EM AÇO, VÃO DE 3.55 M, PARA TELHA TRAPEZOIDAL METÁLICA, INCLUSO IÇAMENTO, BANZOS PU 50X10XX50X3,75 MM, DIAGONAL E MONTANTE 20X100X20X2,25MM. | UN | 1 | 0 | BDI 1 | #VALUE! | #VALUE! | #VALUE! |  | SINAPI-92604 | #VALUE! | 0 | #VALUE!
S | 0 | 1 | 5 | 0 | 0 | 4 | 0 | 0 | Serviço | 1.5.0.4. | COMP | 16 | FABRICAÇÃO E INSTALAÇÃO DE TESOURA INTEIRA EM AÇO, VÃO DE 13,6 M, PARA TELHA TRAPEZOIDAL METÁLICA, INCLUSO IÇAMENTO. (REF. SINAPI 92620 - ADAPTADO PROPORCIONALMENTE), BANZOS PU 50X10XX50X3,75 MM, DIAGONAL E MONTANTE 20X100X20X2,25MM. | UNID. | 1 | 2850 | BDI 1 | #VALUE! | #VALUE! | #VALUE! |  | COMP-16 | #VALUE! | 0 | #VALUE!
S | 0 | 1 | 5 | 0 | 0 | 5 | 0 | 0 | Serviço | 1.5.0.5. | COMP | 17 | FABRICAÇÃO E INSTALAÇÃO DE TESOURA INTEIRA EM AÇO, VÃO DE 13,82 M, PARA TELHA TRAPEZOIDAL METÁLICA, INCLUSO IÇAMENTO. (REF. SINAPI 92620 - ADAPTADO PROPORCIONALMENTE), BANZOS PU 50X10XX50X3,75 MM, DIAGONAL E MONTANTE 20X100X20X2,25MM. | UNID. | 1 | 2900 | BDI 1 | #VALUE! | #VALUE! | #VALUE! |  | COMP-17 | #VALUE! | 0 | #VALUE!
S | 0 | 1 | 5 | 0 | 0 | 6 | 0 | 0 | Serviço | 1.5.0.6. | COMP | 18 | FABRICAÇÃO E INSTALAÇÃO DE TESOURA INTEIRA EM AÇO, VÃO DE 14,00M, PARA TELHA TRAPEZOIDAL METÁLICA, INCLUSO IÇAMENTO. (REF. SINAPI 92620 - ADAPTADO PROPORCIONALMENTE), BANZOS PU 50X10XX50X3,75 MM, DIAGONAL E MONTANTE 20X100X20X2,25MM. | UNID. | 1 | 2950 | BDI 1 | #VALUE! | #VALUE! | #VALUE! |  | COMP-18 | #VALUE! | 0 | #VALUE!
S | 0 | 1 | 5 | 0 | 0 | 7 | 0 | 0 | Serviço | 1.5.0.7. | SINAPI | 104314 | TRAMA DE AÇO COMPOSTA POR TERÇAS PARA TELHADOS DE ATÉ 2 ÁGUAS PARA TELHA ONDULADA DE FIBROCIMENTO, METÁLICA, PLÁSTICA OU TERMOACÚSTICA, INCLUSO TRANSPORTE VERTICAL (EM KG), PERFIL TUBO DE 80X50X2,25MM | KG | 1008.74 | 0 | BDI 1 | #VALUE! | #VALUE! | #VALUE! |  | SINAPI-104314 | #VALUE! | 0 | #VALUE!
S | 0 | 1 | 5 | 0 | 0 | 8 | 0 | 0 | Serviço | 1.5.0.8. | SINAPI | 94213 | TELHAMENTO COM TELHA DE AÇO/ALUMÍNIO E = 0,5 MM, COM ATÉ 2 ÁGUAS, INCLUSO IÇAMENTO. AF_07/2019 | M2 | 205 | 0 | BDI 1 | #VALUE! | #VALUE! | #VALUE! |  | SINAPI-94213 | #VALUE! | 0 | #VALUE!
S | 0 | 1 | 5 | 0 | 0 | 9 | 0 | 0 | Serviço | 1.5.0.9. | SINAPI | 101979 | CHAPIM (RUFO CAPA) EM AÇO GALVANIZADO, CORTE 33. AF_11/2020 | M | 60.91 | 0 | BDI 1 | #VALUE! | #VALUE! | #VALUE! |  | SINAPI-101979 | #VALUE! | 0 | #VALUE!
S | 0 | 1 | 5 | 0 | 0 | 10 | 0 | 0 | Serviço | 1.5.0.10. | SINAPI | 94229 | CALHA EM CHAPA DE AÇO GALVANIZADO NÚMERO 24, DESENVOLVIMENTO DE 100 CM, INCLUSO TRANSPORTE VERTICAL. AF_07/2019 | M | 38.8 | 180 | BDI 1 | #VALUE! | #VALUE! | #VALUE! |  | SINAPI-94229 | #VALUE! | 0 | #VALUE!
S | 0 | 1 | 5 | 0 | 0 | 11 | 0 | 0 | Serviço | 1.5.0.11. | COMP | 02 | RUFO EXTERNO/INTERNO EM CHAPA DE AÇO GALVANIZADO NÚMERO 26, CORTE DE 50 CM, INCLUSO IÇAMENTO, COR NATURAL (REF. SINAPI 100327) | M | 60.6 | 70 | BDI 1 | #VALUE! | #VALUE! | #VALUE! |  | COMP-02 | #VALUE! | 0 | #VALUE!
S | 0 | 1 | 5 | 0 | 0 | 12 | 0 | 0 | Serviço | 1.5.0.12. | COMP | 03 | CUMEEIRA EM CHAPA DE AÇO GALVANIZADO, NÚMERO 26, CORTE DE 100 CM, INCLUSO IÇAMENTO. (REF. SINAPI 100327) | M | 16.5 | 85 | BDI 1 | #VALUE! | #VALUE! | #VALUE! |  | COMP-03 | #VALUE! | 0 | #VALUE!
2 | 5 | 1 | 6 | 0 | 0 | 0 | 120 | 5 | Nível 2 | 1.6. |  |  | Verga e Contravergas |  | 0 | 0 | BDI 1 | 0 | #VALUE! | #VALUE! | 7 | 0 | X | 0 | #VALUE!
S | 0 | 1 | 6 | 0 | 0 | 1 | 0 | 0 | Serviço | 1.6.0.1. | SINAPI | 93186 | VERGA MOLDADA IN LOCO EM CONCRETO PARA JANELAS COM ATÉ 1,5 M DE VÃO. AF_03/2016 | M | 1.4 | 70 | BDI 1 | #VALUE! | #VALUE! | #VALUE! |  | SINAPI-93186 | #VALUE! | 0 | #VALUE!
S | 0 | 1 | 6 | 0 | 0 | 2 | 0 | 0 | Serviço | 1.6.0.2. | SINAPI | 93187 | VERGA MOLDADA IN LOCO EM CONCRETO PARA JANELAS COM MAIS DE 1,5 M DE VÃO. AF_03/2016 | M | 14.7 | 75 | BDI 1 | #VALUE! | #VALUE! | #VALUE! |  | SINAPI-93187 | #VALUE! | 0 | #VALUE!
S | 0 | 1 | 6 | 0 | 0 | 3 | 0 | 0 | Serviço | 1.6.0.3. | SINAPI | 93198 | CONTRAVERGA MOLDADA IN LOCO COM UTILIZAÇÃO DE BLOCOS CANALETA PARA VÃOS DE ATÉ 1,5 M DE COMPRIMENTO. AF_03/2016 | M | 5 | 40 | BDI 1 | #VALUE! | #VALUE! | #VALUE! |  | SINAPI-93198 | #VALUE! | 0 | #VALUE!
S | 0 | 1 | 6 | 0 | 0 | 4 | 0 | 0 | Serviço | 1.6.0.4. | SINAPI | 93199 | CONTRAVERGA MOLDADA IN LOCO COM UTILIZAÇÃO DE BLOCOS CANALETA PARA VÃOS DE MAIS DE 1,5 M DE COMPRIMENTO. AF_03/2016 | M | 53.4 | 40 | BDI 1 | #VALUE! | #VALUE! | #VALUE! |  | SINAPI-93199 | #VALUE! | 0 | #VALUE!
2 | 25 | 1 | 7 | 0 | 0 | 0 | 115 | 25 | Nível 2 | 1.7. |  |  | Alvenaria e Revestimentos |  | 0 | 0 | BDI 1 | 0 | #VALUE! | #VALUE! | 8 | 0 | X | 0 | #VALUE!
3 | 2 | 1 | 7 | 1 | 0 | 0 | 24 | 2 | Nível 3 | 1.7.1. |  |  | Alvenaria |  | 0 | 0 | BDI 1 | 0 | #VALUE! | #VALUE! |  | 0 | X | 0 | #VALUE!
S | 0 | 1 | 7 | 1 | 0 | 1 | 0 | 0 | Serviço | 1.7.1.1. | SINAPI | 103334 | ALVENARIA DE VEDAÇÃO DE BLOCOS CERÂMICOS FURADOS NA HORIZONTAL DE 14X9X19 CM (ESPESSURA 14 CM, BLOCO DEITADO) E ARGAMASSA DE ASSENTAMENTO COM PREPARO EM BETONEIRA. AF_12/2021 | M2 | 263.88 | 120 | BDI 1 | #VALUE! | #VALUE! | #VALUE! |  | SINAPI-103334 | #VALUE! | 0 | #VALUE!
3 | 5 | 1 | 7 | 2 | 0 | 0 | 22 | 5 | Nível 3 | 1.7.2. |  |  | Revestimento Externo |  | 0 | 0 | BDI 1 | 0 | #VALUE! | #VALUE! |  | 0 | X | 0 | #VALUE!
S | 0 | 1 | 7 | 2 | 0 | 1 | 0 | 0 | Serviço | 1.7.2.1. | SINAPI | 87905 | CHAPISCO APLICADO EM ALVENARIA (COM PRESENÇA DE VÃOS) E ESTRUTURAS DE CONCRETO DE FACHADA, COM COLHER DE PEDREIRO. ARGAMASSA TRAÇO 1:3 COM PREPARO EM BETONEIRA 400L. AF_10/2022 | M2 | 380.73 | 6 | BDI 1 | #VALUE! | #VALUE! | #VALUE! |  | SINAPI-87905 | #VALUE! | 0 | #VALUE!
S | 0 | 1 | 7 | 2 | 0 | 2 | 0 | 0 | Serviço | 1.7.2.2. | SINAPI | 104217 | EMBOÇO OU MASSA ÚNICA EM ARGAMASSA TRAÇO 1:2:8, PREPARO MECÂNICA COM BETONEIRA 400 L, APLICADA MANUALMENTE EM PANOS DE FACHADA COM PRESENÇA DE VÃOS, ESPESSURA DE 25 MM, ACESSO POR ANDAIME. AF_08/2022 | M2 | 380.73 | 0 | BDI 1 | #VALUE! | #VALUE! | #VALUE! |  | SINAPI-104217 | #VALUE! | 0 | #VALUE!
S | 0 | 1 | 7 | 2 | 0 | 3 | 0 | 0 | Serviço | 1.7.2.3. | SINAPI | 88485 | FUNDO SELADOR ACRÍLICO, APLICAÇÃO MANUAL EM PAREDE, UMA DEMÃO. AF_04/2023 | M2 | 380.73 | 0 | BDI 1 | #VALUE! | #VALUE! | #VALUE! |  | SINAPI-88485 | #VALUE! | 0 | #VALUE!
S | 0 | 1 | 7 | 2 | 0 | 4 | 0 | 0 | Serviço | 1.7.2.4. | SINAPI | 88489 | PINTURA LÁTEX ACRÍLICA PREMIUM, APLICAÇÃO MANUAL EM PAREDES, DUAS DEMÃOS. AF_04/2023 | M2 | 380.73 | 0 | BDI 1 | #VALUE! | #VALUE! | #VALUE! |  | SINAPI-88489 | #VALUE! | 0 | #VALUE!
3 | 8 | 1 | 7 | 3 | 0 | 0 | 17 | 8 | Nível 3 | 1.7.3. |  |  | Revestimento Interno |  | 0 | 0 | BDI 1 | 0 | #VALUE! | #VALUE! |  | 0 | X | 0 | #VALUE!
S | 0 | 1 | 7 | 3 | 0 | 1 | 0 | 0 | Serviço | 1.7.3.1. | SINAPI | 87879 | CHAPISCO APLICADO EM ALVENARIAS E ESTRUTURAS DE CONCRETO INTERNAS, COM COLHER DE PEDREIRO. ARGAMASSA TRAÇO 1:3 COM PREPARO EM BETONEIRA 400L. AF_10/2022 | M2 | 203.15 | 0 | BDI 1 | #VALUE! | #VALUE! | #VALUE! |  | SINAPI-87879 | #VALUE! | 0 | #VALUE!
S | 0 | 1 | 7 | 3 | 0 | 2 | 0 | 0 | Serviço | 1.7.3.2. | SINAPI | 87535 | EMBOÇO, PARA RECEBIMENTO DE CERÂMICA, EM ARGAMASSA TRAÇO 1:2:8, PREPARO MECÂNICO COM BETONEIRA 400L, APLICADO MANUALMENTE EM FACES INTERNAS DE PAREDES, PARA AMBIENTE COM ÁREA MAIOR QUE 10M2, ESPESSURA DE 20MM, COM EXECUÇÃO DE TALISCAS. AF_06/2014 | M2 | 36.54 | 0 | BDI 1 | #VALUE! | #VALUE! | #VALUE! |  | SINAPI-87535 | #VALUE! | 0 | #VALUE!
S | 0 | 1 | 7 | 3 | 0 | 3 | 0 | 0 | Serviço | 1.7.3.3. | SINAPI | 87273 | REVESTIMENTO CERÂMICO PARA PAREDES INTERNAS COM PLACAS TIPO ESMALTADA EXTRA DE DIMENSÕES 33X45 CM APLICADAS NA ALTURA INTEIRA DAS PAREDES. AF_02/2023_PE | M2 | 36.54 | 0 | BDI 1 | #VALUE! | #VALUE! | #VALUE! |  | SINAPI-87273 | #VALUE! | 0 | #VALUE!
S | 0 | 1 | 7 | 3 | 0 | 4 | 0 | 0 | Serviço | 1.7.3.4. | SINAPI | 87529 | MASSA ÚNICA, PARA RECEBIMENTO DE PINTURA, EM ARGAMASSA TRAÇO 1:2:8, PREPARO MECÂNICO COM BETONEIRA 400L, APLICADA MANUALMENTE EM FACES INTERNAS DE PAREDES, ESPESSURA DE 20MM, COM EXECUÇÃO DE TALISCAS. AF_06/2014 | M2 | 166.61 | 0 | BDI 1 | #VALUE! | #VALUE! | #VALUE! |  | SINAPI-87529 | #VALUE! | 0 | #VALUE!
S | 0 | 1 | 7 | 3 | 0 | 5 | 0 | 0 | Serviço | 1.7.3.5. | SINAPI | 95305 | TEXTURA ACRÍLICA, APLICAÇÃO MANUAL EM PAREDE, UMA DEMÃO. AF_04/2023 | M2 | 166.61 | 0 | BDI 1 | #VALUE! | #VALUE! | #VALUE! |  | SINAPI-95305 | #VALUE! | 0 | #VALUE!
S | 0 | 1 | 7 | 3 | 0 | 6 | 0 | 0 | Serviço | 1.7.3.6. | SINAPI | 88485 | FUNDO SELADOR ACRÍLICO, APLICAÇÃO MANUAL EM PAREDE, UMA DEMÃO. AF_04/2023 | M2 | 166.61 | 0 | BDI 1 | #VALUE! | #VALUE! | #VALUE! |  | SINAPI-88485 | #VALUE! | 0 | #VALUE!
S | 0 | 1 | 7 | 3 | 0 | 7 | 0 | 0 | Serviço | 1.7.3.7. | SINAPI | 88489 | PINTURA LÁTEX ACRÍLICA PREMIUM, APLICAÇÃO MANUAL EM PAREDES, DUAS DEMÃOS. AF_04/2023 | M2 | 166.61 | 0 | BDI 1 | #VALUE! | #VALUE! | #VALUE! |  | SINAPI-88489 | #VALUE! | 0 | #VALUE!
3 | 6 | 1 | 7 | 4 | 0 | 0 | 9 | 6 | Nível 3 | 1.7.4. |  |  | Revestimento Teto |  | 0 | 0 | BDI 1 | 0 | #VALUE! | #VALUE! |  | 0 | X | 0 | #VALUE!
S | 0 | 1 | 7 | 4 | 0 | 1 | 0 | 0 | Serviço | 1.7.4.1. | SINAPI | 87884 | CHAPISCO APLICADO NO TETO OU EM ALVENARIA E ESTRUTURA, COM ROLO PARA TEXTURA ACRÍLICA. ARGAMASSA INDUSTRIALIZADA COM PREPARO MANUAL. AF_10/2022 | M2 | 204.5 | 6 | BDI 1 | #VALUE! | #VALUE! | #VALUE! |  | SINAPI-87884 | #VALUE! | 0 | #VALUE!
S | 0 | 1 | 7 | 4 | 0 | 2 | 0 | 0 | Serviço | 1.7.4.2. | SINAPI | 90406 | MASSA ÚNICA, PARA RECEBIMENTO DE PINTURA, EM ARGAMASSA TRAÇO 1:2:8, PREPARO MECÂNICO COM BETONEIRA 400L, APLICADA MANUALMENTE EM TETO, ESPESSURA DE 20MM, COM EXECUÇÃO DE TALISCAS. AF_03/2015 | M2 | 204.5 | 0 | BDI 1 | #VALUE! | #VALUE! | #VALUE! |  | SINAPI-90406 | #VALUE! | 0 | #VALUE!
S | 0 | 1 | 7 | 4 | 0 | 3 | 0 | 0 | Serviço | 1.7.4.3. | SINAPI | 95306 | TEXTURA ACRÍLICA, APLICAÇÃO MANUAL EM TETO, UMA DEMÃO. AF_04/2023 | M2 | 204.5 | 0 | BDI 1 | #VALUE! | #VALUE! | #VALUE! |  | SINAPI-95306 | #VALUE! | 0 | #VALUE!
S | 0 | 1 | 7 | 4 | 0 | 4 | 0 | 0 | Serviço | 1.7.4.4. | SINAPI | 88484 | FUNDO SELADOR ACRÍLICO, APLICAÇÃO MANUAL EM TETO, UMA DEMÃO. AF_04/2023 | M2 | 204.5 | 0 | BDI 1 | #VALUE! | #VALUE! | #VALUE! |  | SINAPI-88484 | #VALUE! | 0 | #VALUE!
S | 0 | 1 | 7 | 4 | 0 | 5 | 0 | 0 | Serviço | 1.7.4.5. | SINAPI | 88488 | PINTURA LÁTEX ACRÍLICA PREMIUM, APLICAÇÃO MANUAL EM TETO, DUAS DEMÃOS. AF_04/2023 | M2 | 204.5 | 0 | BDI 1 | #VALUE! | #VALUE! | #VALUE! |  | SINAPI-88488 | #VALUE! | 0 | #VALUE!
3 | 3 | 1 | 7 | 5 | 0 | 0 | 3 | #N/A | Nível 3 | 1.7.5. |  |  | Piso Cerâmico |  | 0 | 0 | BDI 1 | 0 | #VALUE! | #VALUE! |  | 0 | X | 0 | #VALUE!
S | 0 | 1 | 7 | 5 | 0 | 1 | 0 | 0 | Serviço | 1.7.5.1. | SINAPI | 87263 | REVESTIMENTO CERÂMICO PARA PISO COM PLACAS TIPO PORCELANATO DE DIMENSÕES 45X45 CM APLICADA EM AMBIENTES DE ÁREA MAIOR QUE 10 M². AF_02/2023_PE | M2 | 156.4 | 105.8 | BDI 1 | #VALUE! | #VALUE! | #VALUE! |  | SINAPI-87263 | #VALUE! | 0 | #VALUE!
S | 0 | 1 | 7 | 5 | 0 | 2 | 0 | 0 | Serviço | 1.7.5.2. | SINAPI | 88650 | RODAPÉ CERÂMICO DE 7CM DE ALTURA COM PLACAS TIPO ESMALTADA EXTRA DE DIMENSÕES 45X45CM. AF_02/2023 | M | 94.4 | 11.5 | BDI 1 | #VALUE! | #VALUE! | #VALUE! |  | SINAPI-88650 | #VALUE! | 0 | #VALUE!
2 | 10 | 1 | 8 | 0 | 0 | 0 | 90 | 10 | Nível 2 | 1.8. |  |  | Esquadrias |  | 0 | 0 | BDI 1 | 0 | #VALUE! | #VALUE! | 9 | 0 | X | 0 | #VALUE!
3 | 3 | 1 | 8 | 1 | 0 | 0 | 9 | 3 | Nível 3 | 1.8.1. |  |  | Alumínio |  | 0 | 0 | BDI 1 | 0 | #VALUE! | #VALUE! |  | 0 | X | 0 | #VALUE!
S | 0 | 1 | 8 | 1 | 0 | 1 | 0 | 0 | Serviço | 1.8.1.1. | SINAPI | 94569 | JANELA DE ALUMÍNIO TIPO MAXIM-AR, COM VIDROS, BATENTE E FERRAGENS. INSTALADA, COMPLETA. AF_12/2019 | M2 | 0.84 | 0 | BDI 1 | #VALUE! | #VALUE! | #VALUE! |  | SINAPI-94569 | #VALUE! | 0 | #VALUE!
S | 0 | 1 | 8 | 1 | 0 | 2 | 0 | 0 | Serviço | 1.8.1.2. | SINAPI | 94570 | JANELA DE ALUMÍNIO DE CORRER COM 2 FOLHAS PARA VIDROS, COM VIDROS, BATENTE, ACABAMENTO COM ACETATO OU BRILHANTE E FERRAGENS, COM PERSIANA, INSTALADA COMPLETA | M2 | 3.84 | 0 | BDI 1 | #VALUE! | #VALUE! | #VALUE! |  | SINAPI-94570 | #VALUE! | 0 | #VALUE!
3 | 3 | 1 | 8 | 2 | 0 | 0 | 6 | 3 | Nível 3 | 1.8.2. |  |  | Madeira |  | 0 | 0 | BDI 1 | 0 | #VALUE! | #VALUE! |  | 0 | X | 0 | #VALUE!
S | 0 | 1 | 8 | 2 | 0 | 1 | 0 | 0 | Serviço | 1.8.2.1. | SINAPI | 90846 | KIT DE PORTA DE MADEIRA PARA PINTURA, SEMI-OCA (PESADA OU SUPERPESADA), PADRÃO MÉDIO, 90X210CM, ESPESSURA DE 3,5CM, ITENS INCLUSOS: DOBRADIÇAS, MONTAGEM E INSTALAÇÃO DO BATENTE, FECHADURA COM EXECUÇÃO DO FURO - FORNECIMENTO E INSTALAÇÃO. AF_12/2019 | UN | 4 | 1600 | BDI 1 | #VALUE! | #VALUE! | #VALUE! |  | SINAPI-90846 | #VALUE! | 0 | #VALUE!
S | 0 | 1 | 8 | 2 | 0 | 2 | 0 | 0 | Serviço | 1.8.2.2. | SINAPI | 102214 | PINTURA VERNIZ (INCOLOR) ALQUÍDICO EM MADEIRA, USO INTERNO, 2 DEMÃOS. AF_01/2021 | M2 | 15.12 | 0 | BDI 1 | #VALUE! | #VALUE! | #VALUE! |  | SINAPI-102214 | #VALUE! | 0 | #VALUE!
3 | 3 | 1 | 8 | 3 | 0 | 0 | 3 | #N/A | Nível 3 | 1.8.3. |  |  | Vidro |  | 0 | 0 | BDI 1 | 0 | #VALUE! | #VALUE! |  | 0 | X | 0 | #VALUE!
S | 0 | 1 | 8 | 3 | 0 | 1 | 0 | 0 | Serviço | 1.8.3.1. | COMP | 19 | PORTA DE ABRIR COM MOLA HIDRÁULICA, EM VIDRO FUME 10 MM, 2 FOLHAS DE 115X250 CM (TOTAL DA PORTA 230X250CM), INCLUSIVE ACESSÓRIOS, COM BARRAS ANTI PANICO (REF. SINAPI 102185) | UNID. | 5 | 4000 | BDI 1 | #VALUE! | #VALUE! | #VALUE! |  | COMP-19 | #VALUE! | 0 | #VALUE!
S | 0 | 1 | 8 | 3 | 0 | 2 | 0 | 0 | Serviço | 1.8.3.2. | COMP | 20 | JANELA COMBINADA, FIXA + MAXIM AR, DE ALUMÍNIO PARA VIDRO, COM VIDRO TEMPERADO LISO 10 MM, BATENTE E FERRAGENS. EXCLUSIVE ACABAMENTO, ALIZAR E CONTRAMARCO. FORNECIMENTO E INSTALAÇÃO. (REF SINAPI 94569 + 100764 + 102166) | M2 | 25.75 | 1200 | BDI 1 | #VALUE! | #VALUE! | #VALUE! |  | COMP-20 | #VALUE! | 0 | #VALUE!
2 | 23 | 1 | 9 | 0 | 0 | 0 | 80 | 23 | Nível 2 | 1.9. |  |  | Hidrossanitária |  | 0 | 0 | BDI 1 | 0 | #VALUE! | #VALUE! | 10 | 0 | X | 0 | #VALUE!
3 | 10 | 1 | 9 | 1 | 0 | 0 | 22 | 10 | Nível 3 | 1.9.1. |  |  | Esgoto |  | 0 | 0 | BDI 1 | 0 | #VALUE! | #VALUE! |  | 0 | X | 0 | #VALUE!
S | 0 | 1 | 9 | 1 | 0 | 1 | 0 | 0 | Serviço | 1.9.1.1. | SINAPI | 93358 | ESCAVAÇÃO MANUAL DE VALA COM PROFUNDIDADE MENOR OU IGUAL A 1,30 M. AF_02/2021 | M3 | 5.22 | 0 | BDI 1 | #VALUE! | #VALUE! | #VALUE! |  | SINAPI-93358 | #VALUE! | 0 | #VALUE!
S | 0 | 1 | 9 | 1 | 0 | 2 | 0 | 0 | Serviço | 1.9.1.2. | SINAPI | 99253 | CAIXA ENTERRADA HIDRÁULICA RETANGULAR EM ALVENARIA COM TIJOLOS CERÂMICOS MACIÇOS, DIMENSÕES INTERNAS: 0,6X0,6X0,6 M PARA REDE DE DRENAGEM. AF_12/2020 | UN | 7 | 400 | BDI 1 | #VALUE! | #VALUE! | #VALUE! |  | SINAPI-99253 | #VALUE! | 0 | #VALUE!
S | 0 | 1 | 9 | 1 | 0 | 3 | 0 | 0 | Serviço | 1.9.1.3. | SINAPI | 89714 | TUBO PVC, SERIE NORMAL, ESGOTO PREDIAL, DN 100 MM, FORNECIDO E INSTALADO EM RAMAL DE DESCARGA OU RAMAL DE ESGOTO SANITÁRIO. AF_08/2022 | M | 24 | 0 | BDI 1 | #VALUE! | #VALUE! | #VALUE! |  | SINAPI-89714 | #VALUE! | 0 | #VALUE!
S | 0 | 1 | 9 | 1 | 0 | 4 | 0 | 0 | Serviço | 1.9.1.4. | SINAPI | 89712 | TUBO PVC, SERIE NORMAL, ESGOTO PREDIAL, DN 50 MM, FORNECIDO E INSTALADO EM RAMAL DE DESCARGA OU RAMAL DE ESGOTO SANITÁRIO. AF_08/2022 | M | 34 | 0 | BDI 1 | #VALUE! | #VALUE! | #VALUE! |  | SINAPI-89712 | #VALUE! | 0 | #VALUE!
S | 0 | 1 | 9 | 1 | 0 | 5 | 0 | 0 | Serviço | 1.9.1.5. | COMP | 14 | LASTRO COM PÓ DE PEDRA, ESPESSURA DE 10 CM. (REF 100324) | m3 | 0.87 | 0 | BDI 1 | #VALUE! | #VALUE! | #VALUE! |  | COMP-14 | #VALUE! | 0 | #VALUE!
S | 0 | 1 | 9 | 1 | 0 | 6 | 0 | 0 | Serviço | 1.9.1.6. | SINAPI-I | 11745 | RALO SIFONADO QUADRADO, PVC, 100 X 53 MM, SAIDA 40 MM, COM GRELHA QUADRADA BRANCA | UN | 5 | 0 | BDI 1 | #VALUE! | #VALUE! | #VALUE! |  | SINAPI-I-11745 | #VALUE! | 0 | #VALUE!
S | 0 | 1 | 9 | 1 | 0 | 7 | 0 | 0 | Serviço | 1.9.1.7. | SINAPI-I | 39363 | FOSSA SEPTICA, SEM FILTRO, EM POLIETILENO DE ALTA DENSIDADE (PEAD), PARA 15 A 30 CONTRIBUINTES, CILINDRICA, COM TAMPA, CAPACIDADE APROXIMADA DE *5500* LITROS (NBR 7229) | UN | 1 | 4000 | BDI 1 | #VALUE! | #VALUE! | #VALUE! |  | SINAPI-I-39363 | #VALUE! | 0 | #VALUE!
S | 0 | 1 | 9 | 1 | 0 | 8 | 0 | 0 | Serviço | 1.9.1.8. | SINAPI | 98081 | SUMIDOURO RETANGULAR, EM ALVENARIA COM TIJOLOS CERÂMICOS MACIÇOS, DIMENSÕES INTERNAS: 1,6 X 5,8 X H=3,0 M, ÁREA DE INFILTRAÇÃO: 50 M² (PARA 20 CONTRIBUINTES). AF_12/2020 | UN | 1 | 7000 | BDI 1 | #VALUE! | #VALUE! | #VALUE! |  | SINAPI-98081 | #VALUE! | 0 | #VALUE!
S | 0 | 1 | 9 | 1 | 0 | 9 | 0 | 0 | Serviço | 1.9.1.9. | SINAPI-I | 39367 | FILTRO ANAEROBIO, EM POLIETILENO DE ALTA DENSIDADE (PEAD), CAPACIDADE *5000* LITROS (NBR 13969) | UN | 1 | 4000 | BDI 1 | #VALUE! | #VALUE! | #VALUE! |  | SINAPI-I-39367 | #VALUE! | 0 | #VALUE!
3 | 5 | 1 | 9 | 2 | 0 | 0 | 12 | 5 | Nível 3 | 1.9.2. |  |  | Pluvial |  | 0 | 0 | BDI 1 | 0 | #VALUE! | #VALUE! |  | 0 | X | 0 | #VALUE!
S | 0 | 1 | 9 | 2 | 0 | 1 | 0 | 0 | Serviço | 1.9.2.1. | SINAPI | 89580 | TUBO PVC, SÉRIE R, ÁGUA PLUVIAL, DN 150 MM, FORNECIDO E INSTALADO EM CONDUTORES VERTICAIS DE ÁGUAS PLUVIAIS. AF_06/2022 | M | 30 | 65 | BDI 1 | #VALUE! | #VALUE! | #VALUE! |  | SINAPI-89580 | #VALUE! | 0 | #VALUE!
S | 0 | 1 | 9 | 2 | 0 | 2 | 0 | 0 | Serviço | 1.9.2.2. | SINAPI | 89578 | TUBO PVC, SÉRIE R, ÁGUA PLUVIAL, DN 100 MM, FORNECIDO E INSTALADO EM CONDUTORES VERTICAIS DE ÁGUAS PLUVIAIS. AF_06/2022 | M | 12 | 0 | BDI 1 | #VALUE! | #VALUE! | #VALUE! |  | SINAPI-89578 | #VALUE! | 0 | #VALUE!
S | 0 | 1 | 9 | 2 | 0 | 3 | 0 | 0 | Serviço | 1.9.2.3. | COMP | 14 | LASTRO COM PÓ DE PEDRA, ESPESSURA DE 10 CM. (REF 100324) | m3 | 0.63 | 0 | BDI 1 | #VALUE! | #VALUE! | #VALUE! |  | COMP-14 | #VALUE! | 0 | #VALUE!
S | 0 | 1 | 9 | 2 | 0 | 4 | 0 | 0 | Serviço | 1.9.2.4. | SINAPI | 93358 | ESCAVAÇÃO MANUAL DE VALA COM PROFUNDIDADE MENOR OU IGUAL A 1,30 M. AF_02/2021 | M3 | 3.78 | 0 | BDI 1 | #VALUE! | #VALUE! | #VALUE! |  | SINAPI-93358 | #VALUE! | 0 | #VALUE!
3 | 7 | 1 | 9 | 3 | 0 | 0 | 7 | #N/A | Nível 3 | 1.9.3. |  |  | Água |  | 0 | 0 | BDI 1 | 0 | #VALUE! | #VALUE! |  | 0 | X | 0 | #VALUE!
S | 0 | 1 | 9 | 3 | 0 | 1 | 0 | 0 | Serviço | 1.9.3.1. | SINAPI | 89402 | TUBO, PVC, SOLDÁVEL, DN 25MM, INSTALADO EM RAMAL DE DISTRIBUIÇÃO DE ÁGUA - FORNECIMENTO E INSTALAÇÃO. AF_06/2022 | M | 48 | 0 | BDI 1 | #VALUE! | #VALUE! | #VALUE! |  | SINAPI-89402 | #VALUE! | 0 | #VALUE!
S | 0 | 1 | 9 | 3 | 0 | 2 | 0 | 0 | Serviço | 1.9.3.2. | SINAPI | 103036 | REGISTRO DE ESFERA, PVC, ROSCÁVEL, COM VOLANTE, 1/2" - FORNECIMENTO E INSTALAÇÃO. AF_08/2021 | UN | 2 | 0 | BDI 1 | #VALUE! | #VALUE! | #VALUE! |  | SINAPI-103036 | #VALUE! | 0 | #VALUE!
S | 0 | 1 | 9 | 3 | 0 | 3 | 0 | 0 | Serviço | 1.9.3.3. | SINAPI | 89986 | REGISTRO DE GAVETA BRUTO, LATÃO, ROSCÁVEL, 1/2", COM ACABAMENTO E CANOPLA CROMADOS - FORNECIMENTO E INSTALAÇÃO. AF_08/2021 | UN | 3 | 0 | BDI 1 | #VALUE! | #VALUE! | #VALUE! |  | SINAPI-89986 | #VALUE! | 0 | #VALUE!
S | 0 | 1 | 9 | 3 | 0 | 4 | 0 | 0 | Serviço | 1.9.3.4. | SINAPI | 90443 | RASGO LINEAR MANUAL EM ALVENARIA, PARA RAMAIS/ DISTRIBUIÇÃO DE INSTALAÇÕES HIDRÁULICAS, DIÂMETROS MENORES OU IGUAIS A 40 MM. AF_09/2023 | M | 18 | 0 | BDI 1 | #VALUE! | #VALUE! | #VALUE! |  | SINAPI-90443 | #VALUE! | 0 | #VALUE!
S | 0 | 1 | 9 | 3 | 0 | 5 | 0 | 0 | Serviço | 1.9.3.5. | COMP | 14 | LASTRO COM PÓ DE PEDRA, ESPESSURA DE 10 CM. (REF 100324) | m3 | 0.09 | 0 | BDI 1 | #VALUE! | #VALUE! | #VALUE! |  | COMP-14 | #VALUE! | 0 | #VALUE!
S | 0 | 1 | 9 | 3 | 0 | 6 | 0 | 0 | Serviço | 1.9.3.6. | SINAPI | 93358 | ESCAVAÇÃO MANUAL DE VALA COM PROFUNDIDADE MENOR OU IGUAL A 1,30 M. AF_02/2021 | M3 | 0.54 | 0 | BDI 1 | #VALUE! | #VALUE! | #VALUE! |  | SINAPI-93358 | #VALUE! | 0 | #VALUE!
2 | 21 | 1 | 10 | 0 | 0 | 0 | 57 | 21 | Nível 2 | 1.10. |  |  | Elétrica |  | 0 | 0 | BDI 1 | 0 | #VALUE! | #VALUE! | 11 | 0 | X | 0 | #VALUE!
S | 0 | 1 | 10 | 0 | 0 | 1 | 0 | 0 | Serviço | 1.10.0.1. | COMP | 09 | Luminária Plafon Led Quadrado 24W Sobrepor - AVANT (frete, fornecimento e instalação) (REF. 103782) | UNID. | 31 | 55 | BDI 1 | #VALUE! | #VALUE! | #VALUE! |  | COMP-09 | #VALUE! | 0 | #VALUE!
S | 0 | 1 | 10 | 0 | 0 | 2 | 0 | 0 | Serviço | 1.10.0.2. | SINAPI | 91997 | TOMADA MÉDIA DE EMBUTIR (1 MÓDULO), 2P+T 20 A, INCLUINDO SUPORTE E PLACA - FORNECIMENTO E INSTALAÇÃO. AF_03/2023 | UN | 25 | 38 | BDI 1 | #VALUE! | #VALUE! | #VALUE! |  | SINAPI-91997 | #VALUE! | 0 | #VALUE!
S | 0 | 1 | 10 | 0 | 0 | 3 | 0 | 0 | Serviço | 1.10.0.3. | SINAPI | 101511 | ENTRADA DE ENERGIA ELÉTRICA, AÉREA, TRIFÁSICA, COM CAIXA DE EMBUTIR, CABO DE 25 MM2 E DISJUNTOR DIN 50A (NÃO INCLUSO O POSTE DE CONCRETO). AF_07/2020_PS | UN | 1 | 1800 | BDI 1 | #VALUE! | #VALUE! | #VALUE! |  | SINAPI-101511 | #VALUE! | 0 | #VALUE!
S | 0 | 1 | 10 | 0 | 0 | 4 | 0 | 0 | Serviço | 1.10.0.4. | SINAPI-I | 41200 | POSTE DE CONCRETO ARMADO PADRÃO RGE | UN | 1 | 1500 | BDI 1 | #VALUE! | #VALUE! | #VALUE! |  | SINAPI-I-41200 | #VALUE! | 0 | #VALUE!
S | 0 | 1 | 10 | 0 | 0 | 5 | 0 | 0 | Serviço | 1.10.0.5. | SINAPI | 93660 | DISJUNTOR BIPOLAR TIPO DIN, CORRENTE NOMINAL DE 10A - FORNECIMENTO E INSTALAÇÃO. AF_10/2020 | UN | 3 | 0 | BDI 1 | #VALUE! | #VALUE! | #VALUE! |  | SINAPI-93660 | #VALUE! | 0 | #VALUE!
S | 0 | 1 | 10 | 0 | 0 | 6 | 0 | 0 | Serviço | 1.10.0.6. | SINAPI | 93661 | DISJUNTOR BIPOLAR TIPO DIN, CORRENTE NOMINAL DE 16A - FORNECIMENTO E INSTALAÇÃO. AF_10/2020 | UN | 1 | 0 | BDI 1 | #VALUE! | #VALUE! | #VALUE! |  | SINAPI-93661 | #VALUE! | 0 | #VALUE!
S | 0 | 1 | 10 | 0 | 0 | 7 | 0 | 0 | Serviço | 1.10.0.7. | SINAPI | 93662 | DISJUNTOR BIPOLAR TIPO DIN, CORRENTE NOMINAL DE 20A - FORNECIMENTO E INSTALAÇÃO. AF_10/2020 | UN | 1 | 0 | BDI 1 | #VALUE! | #VALUE! | #VALUE! |  | SINAPI-93662 | #VALUE! | 0 | #VALUE!
S | 0 | 1 | 10 | 0 | 0 | 8 | 0 | 0 | Serviço | 1.10.0.8. | SINAPI | 101895 | DISJUNTOR TERMOMAGNÉTICO TRIPOLAR , CORRENTE NOMINAL DE 125A - FORNECIMENTO E INSTALAÇÃO. AF_10/2020 | UN | 1 | 0 | BDI 1 | #VALUE! | #VALUE! | #VALUE! |  | SINAPI-101895 | #VALUE! | 0 | #VALUE!
S | 0 | 1 | 10 | 0 | 0 | 9 | 0 | 0 | Serviço | 1.10.0.9. | SINAPI | 91869 | ELETRODUTO RÍGIDO ROSCÁVEL, PVC, DN 40 MM (1 1/4"), PARA CIRCUITOS TERMINAIS, INSTALADO EM LAJE - FORNECIMENTO E INSTALAÇÃO. AF_03/2023 | M | 182 | 18 | BDI 1 | #VALUE! | #VALUE! | #VALUE! |  | SINAPI-91869 | #VALUE! | 0 | #VALUE!
S | 0 | 1 | 10 | 0 | 0 | 10 | 0 | 0 | Serviço | 1.10.0.10. | SINAPI | 91873 | ELETRODUTO RÍGIDO ROSCÁVEL, PVC, DN 40 MM (1 1/4"), PARA CIRCUITOS TERMINAIS, INSTALADO EM PAREDE - FORNECIMENTO E INSTALAÇÃO. AF_03/2023 | M | 78 | 21.5 | BDI 1 | #VALUE! | #VALUE! | #VALUE! |  | SINAPI-91873 | #VALUE! | 0 | #VALUE!
S | 0 | 1 | 10 | 0 | 0 | 11 | 0 | 0 | Serviço | 1.10.0.11. | SINAPI | 91926 | CABO DE COBRE FLEXÍVEL ISOLADO, 2,5 MM², ANTI-CHAMA 450/750 V, PARA CIRCUITOS TERMINAIS - FORNECIMENTO E INSTALAÇÃO. AF_03/2023 | M | 320 | 4 | BDI 1 | #VALUE! | #VALUE! | #VALUE! |  | SINAPI-91926 | #VALUE! | 0 | #VALUE!
S | 0 | 1 | 10 | 0 | 0 | 12 | 0 | 0 | Serviço | 1.10.0.12. | SINAPI | 91928 | CABO DE COBRE FLEXÍVEL ISOLADO, 4 MM², ANTI-CHAMA 450/750 V, PARA CIRCUITOS TERMINAIS - FORNECIMENTO E INSTALAÇÃO. AF_03/2023 | M | 450 | 6 | BDI 1 | #VALUE! | #VALUE! | #VALUE! |  | SINAPI-91928 | #VALUE! | 0 | #VALUE!
S | 0 | 1 | 10 | 0 | 0 | 13 | 0 | 0 | Serviço | 1.10.0.13. | SINAPI | 91930 | CABO DE COBRE FLEXÍVEL ISOLADO, 6 MM², ANTI-CHAMA 450/750 V, PARA CIRCUITOS TERMINAIS - FORNECIMENTO E INSTALAÇÃO. AF_03/2023 | M | 60 | 0 | BDI 1 | #VALUE! | #VALUE! | #VALUE! |  | SINAPI-91930 | #VALUE! | 0 | #VALUE!
S | 0 | 1 | 10 | 0 | 0 | 14 | 0 | 0 | Serviço | 1.10.0.14. | SINAPI | 91932 | CABO DE COBRE FLEXÍVEL ISOLADO, 10 MM², ANTI-CHAMA 450/750 V, PARA CIRCUITOS TERMINAIS - FORNECIMENTO E INSTALAÇÃO. AF_03/2023 | M | 140 | 15.2 | BDI 1 | #VALUE! | #VALUE! | #VALUE! |  | SINAPI-91932 | #VALUE! | 0 | #VALUE!
S | 0 | 1 | 10 | 0 | 0 | 15 | 0 | 0 | Serviço | 1.10.0.15. | COMP | 12 | ELETRODUTO FLEXÍVEL, PEAD, (1 1/2"), PARA CIRCUITOS TERMINAIS, SUBTERRANEO - FORNECIMENTO E INSTALAÇÃO. (REF. SINAPI 91856) | m | 40 | 13.2 | BDI 1 | #VALUE! | #VALUE! | #VALUE! |  | COMP-12 | #VALUE! | 0 | #VALUE!
S | 0 | 1 | 10 | 0 | 0 | 16 | 0 | 0 | Serviço | 1.10.0.16. | SINAPI | 97886 | CAIXA ENTERRADA ELÉTRICA RETANGULAR, EM ALVENARIA COM TIJOLOS CERÂMICOS MACIÇOS, FUNDO COM BRITA, DIMENSÕES INTERNAS: 0,3X0,3X0,3 M. AF_12/2020 | UN | 4 | 0 | BDI 1 | #VALUE! | #VALUE! | #VALUE! |  | SINAPI-97886 | #VALUE! | 0 | #VALUE!
S | 0 | 1 | 10 | 0 | 0 | 17 | 0 | 0 | Serviço | 1.10.0.17. | SINAPI | 90443 | RASGO LINEAR MANUAL EM ALVENARIA, PARA RAMAIS/ DISTRIBUIÇÃO DE INSTALAÇÕES HIDRÁULICAS, DIÂMETROS MENORES OU IGUAIS A 40 MM. AF_09/2023 | M | 78 | 6 | BDI 1 | #VALUE! | #VALUE! | #VALUE! |  | SINAPI-90443 | #VALUE! | 0 | #VALUE!
S | 0 | 1 | 10 | 0 | 0 | 18 | 0 | 0 | Serviço | 1.10.0.18. | SINAPI-I | 43100 | QUADRO DE DISTRIBUICAO, EM PVC, DE EMBUTIR, COM BARRAMENTO TERRA / NEUTRO, PARA 48 DISJUNTORES DIN | UN | 1 | 0 | BDI 1 | #VALUE! | #VALUE! | #VALUE! |  | SINAPI-I-43100 | #VALUE! | 0 | #VALUE!
S | 0 | 1 | 10 | 0 | 0 | 19 | 0 | 0 | Serviço | 1.10.0.19. | SINAPI | 91940 | CAIXA RETANGULAR 4" X 2" MÉDIA (1,30 M DO PISO), PVC, INSTALADA EM PAREDE - FORNECIMENTO E INSTALAÇÃO. AF_03/2023 | UN | 25 | 0 | BDI 1 | #VALUE! | #VALUE! | #VALUE! |  | SINAPI-91940 | #VALUE! | 0 | #VALUE!
S | 0 | 1 | 10 | 0 | 0 | 20 | 0 | 0 | Serviço | 1.10.0.20. | SINAPI-I | 11250 | CAIXA DE PASSAGEM/ LUZ / TELEFONIA, DE EMBUTIR, EM CHAPA DE ACO GALVANIZADO, DIMENSOES 20 X 20 X *12* CM (PADRAO CONCESSIONARIA LOCAL) | UN | 31 | 0 | BDI 1 | #VALUE! | #VALUE! | #VALUE! |  | SINAPI-I-11250 | #VALUE! | 0 | #VALUE!
2 | 13 | 1 | 11 | 0 | 0 | 0 | 36 | 13 | Nível 2 | 1.11. |  |  | Acessórios |  | 0 | 0 | BDI 1 | 0 | #VALUE! | #VALUE! | 12 | 0 | X | 0 | #VALUE!
S | 0 | 1 | 11 | 0 | 0 | 1 | 0 | 0 | Serviço | 1.11.0.1. | SINAPI | 86932 | VASO SANITÁRIO SIFONADO COM CAIXA ACOPLADA LOUÇA BRANCA - PADRÃO MÉDIO, INCLUSO ENGATE FLEXÍVEL EM METAL CROMADO, 1/2 X 40CM - FORNECIMENTO E INSTALAÇÃO. AF_01/2020 | UN | 2 | 0 | BDI 1 | #VALUE! | #VALUE! | #VALUE! |  | SINAPI-86932 | #VALUE! | 0 | #VALUE!
S | 0 | 1 | 11 | 0 | 0 | 2 | 0 | 0 | Serviço | 1.11.0.2. | SINAPI | 100849 | ASSENTO SANITÁRIO CONVENCIONAL - FORNECIMENTO E INSTALACAO. AF_01/2020 | UN | 2 | 0 | BDI 1 | #VALUE! | #VALUE! | #VALUE! |  | SINAPI-100849 | #VALUE! | 0 | #VALUE!
S | 0 | 1 | 11 | 0 | 0 | 3 | 0 | 0 | Serviço | 1.11.0.3. | SINAPI | 102615 | CAIXA D´ÁGUA EM POLIÉSTER REFORÇADO COM FIBRA DE VIDRO, 3000 LITROS - FORNECIMENTO E INSTALAÇÃO. AF_06/2021 | UN | 1 | 986 | BDI 1 | #VALUE! | #VALUE! | #VALUE! |  | SINAPI-102615 | #VALUE! | 0 | #VALUE!
S | 0 | 1 | 11 | 0 | 0 | 4 | 0 | 0 | Serviço | 1.11.0.4. | SINAPI | 86942 | LAVATÓRIO LOUÇA BRANCA SUSPENSO, 29,5 X 39CM OU EQUIVALENTE, PADRÃO POPULAR, INCLUSO SIFÃO TIPO GARRAFA EM PVC, VÁLVULA E ENGATE FLEXÍVEL 30CM EM PLÁSTICO E TORNEIRA CROMADA DE MESA, PADRÃO POPULAR - FORNECIMENTO E INSTALAÇÃO. AF_01/2020 | UN | 2 | 0 | BDI 1 | #VALUE! | #VALUE! | #VALUE! |  | SINAPI-86942 | #VALUE! | 0 | #VALUE!
S | 0 | 1 | 11 | 0 | 0 | 5 | 0 | 0 | Serviço | 1.11.0.5. | SINAPI | 100868 | BARRA DE APOIO RETA, EM ACO INOX POLIDO, COMPRIMENTO 80 CM, FIXADA NA PAREDE - FORNECIMENTO E INSTALAÇÃO. AF_01/2020 | UN | 6 | 0 | BDI 1 | #VALUE! | #VALUE! | #VALUE! |  | SINAPI-100868 | #VALUE! | 0 | #VALUE!
S | 0 | 1 | 11 | 0 | 0 | 6 | 0 | 0 | Serviço | 1.11.0.6. | SINAPI-I | 37401 | TOALHEIRO PLASTICO TIPO DISPENSER PARA PAPEL TOALHA INTERFOLHADO | UN | 2 | 0 | BDI 1 | #VALUE! | #VALUE! | #VALUE! |  | SINAPI-I-37401 | #VALUE! | 0 | #VALUE!
S | 0 | 1 | 11 | 0 | 0 | 7 | 0 | 0 | Serviço | 1.11.0.7. | SINAPI-I | 11186 | ESPELHO CRISTAL E = 4 MM | M2 | 0.72 | 0 | BDI 1 | #VALUE! | #VALUE! | #VALUE! |  | SINAPI-I-11186 | #VALUE! | 0 | #VALUE!
S | 0 | 1 | 11 | 0 | 0 | 8 | 0 | 0 | Serviço | 1.11.0.8. | SINAPI | 95544 | PAPELEIRA DE PAREDE EM METAL CROMADO SEM TAMPA, INCLUSO FIXAÇÃO. AF_01/2020 | UN | 2 | 0 | BDI 1 | #VALUE! | #VALUE! | #VALUE! |  | SINAPI-95544 | #VALUE! | 0 | #VALUE!
S | 0 | 1 | 11 | 0 | 0 | 9 | 0 | 0 | Serviço | 1.11.0.9. | SINAPI | 95545 | SABONETEIRA DE PAREDE EM METAL CROMADO, INCLUSO FIXAÇÃO. AF_01/2020 | UN | 2 | 0 | BDI 1 | #VALUE! | #VALUE! | #VALUE! |  | SINAPI-95545 | #VALUE! | 0 | #VALUE!
S | 0 | 1 | 11 | 0 | 0 | 10 | 0 | 0 | Serviço | 1.11.0.10. | SINAPI | 98689 | SOLEIRA EM GRANITO, LARGURA 15 CM, ESPESSURA 2,0 CM. AF_09/2020 | M | 15.8 | 85 | BDI 1 | #VALUE! | #VALUE! | #VALUE! |  | SINAPI-98689 | #VALUE! | 0 | #VALUE!
S | 0 | 1 | 11 | 0 | 0 | 11 | 0 | 0 | Serviço | 1.11.0.11. | SINAPI | 101965 | PEITORIL LINEAR EM GRANITO OU MÁRMORE, L = 22CM, ASSENTADO COM ARGAMASSA 1:6 COM ADITIVO. AF_11/2020 | M | 9.6 | 120 | BDI 1 | #VALUE! | #VALUE! | #VALUE! |  | SINAPI-101965 | #VALUE! | 0 | #VALUE!
S | 0 | 1 | 11 | 0 | 0 | 12 | 0 | 0 | Serviço | 1.11.0.12. | SINAPI-I | 37400 | PAPELEIRA PLASTICA TIPO DISPENSER PARA PAPEL HIGIENICO ROLAO | UN | 2 | 0 | BDI 1 | #VALUE! | #VALUE! | #VALUE! |  | SINAPI-I-37400 | #VALUE! | 0 | #VALUE!
2 | 4 | 1 | 12 | 0 | 0 | 0 | 23 | 4 | Nível 2 | 1.12. |  |  | Área Externa |  | 0 | 0 | BDI 1 | 0 | #VALUE! | #VALUE! | 13 | 0 | X | 0 | #VALUE!
S | 0 | 1 | 12 | 0 | 0 | 1 | 0 | 0 | Serviço | 1.12.0.1. | COMP | 08 | PISO EM LAJES DE BASALTO ESCAFILADA, 40 CM X 40 CM, Espessura mínima = 7 CM, COR NATURAL, ASSENTADO SOBRE CAMADA DE PÓ DE PEDRA E=5CM, ASSENTADO EM ARGAMASSA DE CIMENTO E PÓ DE PEDRA (1:6) E= 5CM E REJUNTADO COM CIMENTO E AREIA (1:3). (REF. 101093) | M2 | 43.24 | 190 | BDI 1 | #VALUE! | #VALUE! | #VALUE! |  | COMP-08 | #VALUE! | 0 | #VALUE!
S | 0 | 1 | 12 | 0 | 0 | 2 | 0 | 0 | Serviço | 1.12.0.2. | SINAPI | 96624 | LASTRO COM MATERIAL GRANULAR (PEDRA BRITADA N.2), APLICADO EM PISOS OU LAJES SOBRE SOLO, ESPESSURA DE *10 CM*. AF_08/2017 | M3 | 4.32 | 100 | BDI 1 | #VALUE! | #VALUE! | #VALUE! |  | SINAPI-96624 | #VALUE! | 0 | #VALUE!
S | 0 | 1 | 12 | 0 | 0 | 3 | 0 | 0 | Serviço | 1.12.0.3. | SINAPI | 94273 | ASSENTAMENTO DE GUIA (MEIO-FIO) EM TRECHO RETO, CONFECCIONADA EM CONCRETO PRÉ-FABRICADO, DIMENSÕES 100X15X13X30 CM (COMPRIMENTO X BASE INFERIOR X BASE SUPERIOR X ALTURA), PARA VIAS URBANAS (USO VIÁRIO). AF_06/2016 | M | 3.8 | 0 | BDI 1 | #VALUE! | #VALUE! | #VALUE! |  | SINAPI-94273 | #VALUE! | 0 | #VALUE!
2 | 2 | 1 | 13 | 0 | 0 | 0 | 19 | 2 | Nível 2 | 1.13. |  |  | Climatização |  | 0 | 0 | BDI 1 | 0 | #VALUE! | #VALUE! | 14 | 0 | X | 0 | #VALUE!
S | 0 | 1 | 13 | 0 | 0 | 1 | 0 | 0 | Serviço | 1.13.0.1. | COTAÇÃO | 07 | INSTALAÇÃO DE PONTO DE ESPERA PARA AR CONDICIONADO, COMPOSTO DE RASGO NA ALVENARIA, ELETRODUTO FLEXÍVEL CORRUGADO DE 1", FIAÇÃO COMPLETA (EVAPORADORA, CONDENSADORA E ATERRAMENTO) COM CABOS 3X2,5 MM2, CAIXA RETANGULAR EM PVC, TUBOS DE COBRE ISOLADOS COM PVC DN 10 MM², DRENO EM PVC DN 25 MM PARA CONEXOES PARA SAÍDA DA ÁGUA, INCLUSO MÃO DE OBRA | M | 10 | 130 | BDI 1 | #VALUE! | #VALUE! | #VALUE! |  | COTAÇÃO-07 | #VALUE! | 0 | #VALUE!
2 | 2 | 1 | 14 | 0 | 0 | 0 | 17 | 2 | Nível 2 | 1.14. |  |  | Limpeza da Obra |  | 0 | 0 | BDI 1 | 0 | #VALUE! | #VALUE! | 15 | 0 | X | 0 | #VALUE!
S | 0 | 1 | 14 | 0 | 0 | 1 | 0 | 0 | Serviço | 1.14.0.1. | SINAPI | 99804 | LIMPEZA DE PISO CERÂMICO OU PORCELANATO UTILIZANDO DETERGENTE NEUTRO E ESCOVAÇÃO MANUAL. AF_04/2019 | M2 | 156.4 | 0 | BDI 1 | #VALUE! | #VALUE! | #VALUE! |  | SINAPI-99804 | #VALUE! | 0 | #VALUE!
2 | 15 | 1 | 15 | 0 | 0 | 0 | 15 | #N/A | Nível 2 | 1.15. |  |  | PPCI |  | 0 |  | BDI 1 | 0 | #VALUE! | #VALUE! | 16 | 0 | X | 0 | #VALUE!
S | 0 | 1 | 15 | 0 | 0 | 1 | 0 | 0 | Serviço | 1.15.0.1. | SINAPI | 101906 | EXTINTOR DE INCÊNDIO PORTÁTIL COM CARGA DE CO2 DE 4 KG, CLASSE BC - FORNECIMENTO E INSTALAÇÃO. AF_10/2020_PE | UN | 4 | 0 | BDI 1 | #VALUE! | #VALUE! | #VALUE! |  | SINAPI-101906 | #VALUE! | 0 | #VALUE!
S | 0 | 1 | 15 | 0 | 0 | 2 | 0 | 0 | Serviço | 1.15.0.2. | SINAPI-I | 37557 | PLACA DE SINALIZACAO DE SEGURANCA CONTRA INCENDIO, FOTOLUMINESCENTE, QUADRADA, *14 X 14* CM, EM PVC *2* MM ANTI-CHAMAS (SIMBOLOS, CORES E PICTOGRAMAS CONFORME NBR 16820) | UN | 8 | 0 | BDI 1 | #VALUE! | #VALUE! | #VALUE! |  | SINAPI-I-37557 | #VALUE! | 0 | #VALUE!
S | 0 | 1 | 15 | 0 | 0 | 3 | 0 | 0 | Serviço | 1.15.0.3. | SINAPI | 97599 | LUMINÁRIA DE EMERGÊNCIA, COM 30 LÂMPADAS LED DE 2 W, SEM REATOR - FORNECIMENTO E INSTALAÇÃO. AF_02/2020 | UN | 4 | 0 | BDI 1 | #VALUE! | #VALUE! | #VALUE! |  | SINAPI-97599 | #VALUE! | 0 | #VALUE!
S | 0 | 1 | 15 | 0 | 0 | 4 | 0 | 0 | Serviço | 1.15.0.4. | COTAÇÃO | 08 | DETECTOR FUMACA OPTICO CONV. SDO-C | UNID. | 3 | 0 | BDI 1 | #VALUE! | #VALUE! | #VALUE! |  | COTAÇÃO-08 | #VALUE! | 0 | #VALUE!
S | 0 | 1 | 15 | 0 | 0 | 5 | 0 | 0 | Serviço | 1.15.0.5. | COTAÇÃO | 09 | ACIONADOR MANUAL DE ALARME | UNID. | 3 | 0 | BDI 1 | #VALUE! | #VALUE! | #VALUE! |  | COTAÇÃO-09 | #VALUE! | 0 | #VALUE!
S | 0 | 1 | 15 | 0 | 0 | 6 | 0 | 0 | Serviço | 1.15.0.6. | COTAÇÃO | 10 | SIRENE AUDIO VISUAL MIC. VERM. SAF24-C | UNID. | 2 | 0 | BDI 1 | #VALUE! | #VALUE! | #VALUE! |  | COTAÇÃO-10 | #VALUE! | 0 | #VALUE!
S | 0 | 1 | 15 | 0 | 0 | 7 | 0 | 0 | Serviço | 1.15.0.7. | COTAÇÃO | 11 | BATERIA ESTACIONÁRIA SEL 12V/2,2AH | UNID. | 3 | 0 | BDI 1 | #VALUE! | #VALUE! | #VALUE! |  | COTAÇÃO-11 | #VALUE! | 0 | #VALUE!
S | 0 | 1 | 15 | 0 | 0 | 8 | 0 | 0 | Serviço | 1.15.0.8. | COTAÇÃO | 12 | CENTRAL ALARME DE INCENDIO CONV. CAC 06.24 (S/BAT) | UNID. | 1 | 0 | BDI 1 | #VALUE! | #VALUE! | #VALUE! |  | COTAÇÃO-12 | #VALUE! | 0 | #VALUE!
S | 0 | 1 | 15 | 0 | 0 | 9 | 0 | 0 | Serviço | 1.15.0.9. | COTAÇÃO | 13 | MÃO DE OBRA INSTALAÇÃO DO PPCI | UNID. | 1 | 0 | BDI 1 | #VALUE! | #VALUE! | #VALUE! |  | COTAÇÃO-13 | #VALUE! | 0 | #VALUE!
S | 0 | 1 | 15 | 0 | 0 | 10 | 0 | 0 | Serviço | 1.15.0.10. | SINAPI | 91993 | TOMADA ALTA DE EMBUTIR (1 MÓDULO), 2P+T 20 A, INCLUINDO SUPORTE E PLACA - FORNECIMENTO E INSTALAÇÃO. AF_03/2023 | UN | 4 | 0 | BDI 1 | #VALUE! | #VALUE! | #VALUE! |  | SINAPI-91993 | #VALUE! | 0 | #VALUE!
S | 0 | 1 | 15 | 0 | 0 | 11 | 0 | 0 | Serviço | 1.15.0.11. | SINAPI | 98297 | CABO ELETRÔNICO CATEGORIA 6, INSTALADO EM EDIFICAÇÃO INSTITUCIONAL - FORNECIMENTO E INSTALAÇÃO. AF_11/2019 | M | 21 | 0 | BDI 1 | #VALUE! | #VALUE! | #VALUE! |  | SINAPI-98297 | #VALUE! | 0 | #VALUE!
S | 0 | 1 | 15 | 0 | 0 | 12 | 0 | 0 | Serviço | 1.15.0.12. | COTAÇÃO | 14 | ELETRODUTO PVC 1/2", ANTICHAMA, RÍGIDO | M | 21 | 0 | BDI 1 | #VALUE! | #VALUE! | #VALUE! |  | COTAÇÃO-14 | #VALUE! | 0 | #VALUE!
S | 0 | 1 | 15 | 0 | 0 | 13 | 0 | 0 | Serviço | 1.15.0.13. | SINAPI | 91924 | CABO DE COBRE FLEXÍVEL ISOLADO, 1,5 MM², ANTI-CHAMA 450/750 V, PARA CIRCUITOS TERMINAIS - FORNECIMENTO E INSTALAÇÃO. AF_03/2023 | M | 63 | 0 | BDI 1 | #VALUE! | #VALUE! | #VALUE! |  | SINAPI-91924 | #VALUE! | 0 | #VALUE!
S | 0 | 1 | 15 | 0 | 0 | 14 | 0 | 0 | Serviço | 1.15.0.14. | SINAPI | 91867 | ELETRODUTO RÍGIDO ROSCÁVEL, PVC, DN 25 MM (3/4"), PARA CIRCUITOS TERMINAIS, INSTALADO EM LAJE - FORNECIMENTO E INSTALAÇÃO. AF_03/2023 | M | 21 | 0 | BDI 1 | #VALUE! | #VALUE! | #VALUE! |  | SINAPI-91867 | #VALUE! | 0 | #VALUE!
-1 |  | 0 | 0 | 0 | 0 | 0
[10 empty] | Encargos sociais: |  | Para elaboração deste orçamento, foram utilizados os encargos sociais do SINAPI para a Unidade da Federação indicada.
Observações:
Foi considerado arredondamento de duas casas decimais para Quantidade; Custo Unitário; BDI; Preço Unitário; Preço Total.
Itapuca - RS
Local
2026-07-29
Data
EDITAR PLANILHA
LICITAR / REPROGRAMAR
FIXAR DESCRICOES
BUSCAR CÓDIGO
Considerar valores arredondados com (0,00)

## PLQ
|  |  |  | PLQ - | PLANILHA DE LEVANTAMENTO DE QUANTIDADES
0
|  |  |  | - | única
Nível | Item | Descrição | Unid. | Quantidade | 1 | 2 | 3 | 4 | 5 | 6 | 7 | 8 | 9 | 10 | 1
Serviço | #VALUE! |  |  | 0
LOTE |  | Construção de Casa Mortuária em Alvenaria e Cobertura Metálica
Meta | 1. | Casa Mortuária - Construção |  | 0
Nível 2 | 1.1. | Adm Local |  | 0
Serviço | 1.1.0.1. | ADM LOCAL | UNID. | 6 | única 1: 6
Nível 2 | 1.2. | Serviços Preliminares |  | 0
Serviço | 1.2.0.1. | LOCACAO CONVENCIONAL DE OBRA, UTILIZANDO GABARITO DE TÁBUAS CORRIDAS PONTALETADAS A CADA 2,00M - 2 UTILIZAÇÕES. AF_10/2018 | M | 60.9 | única 1: 60.9
Serviço | 1.2.0.2. | TAPUME COM TELHA METÁLICA. AF_05/2018 | M2 | 200 | única 1: 200
Serviço | 1.2.0.3. | EXECUÇÃO DE SANITÁRIO E VESTIÁRIO EM CANTEIRO DE OBRA EM CHAPA DE MADEIRA COMPENSADA, NÃO INCLUSO MOBILIÁRIO. AF_02/2016 | M2 | 6.25 | única 1: 6.25
Serviço | 1.2.0.4. | EXECUÇÃO DE ALMOXARIFADO EM CANTEIRO DE OBRA EM CHAPA DE MADEIRA COMPENSADA, INCLUSO PRATELEIRAS. AF_02/2016 | M2 | 50 | única 1: 50
Nível 2 | 1.3. | Infraestrutura |  | 0
Nível 3 | 1.3.1. | Blocos |  | 0
Serviço | 1.3.1.1. | ESCAVAÇÃO MECANIZADA PARA BLOCO DE COROAMENTO OU SAPATA COM RETROESCAVADEIRA (INCLUINDO ESCAVAÇÃO PARA COLOCAÇÃO DE FÔRMAS). AF_06/2017 | M3 | 19.01 | única 1: 19.01
Serviço | 1.3.1.2. | LASTRO COM MATERIAL GRANULAR, APLICADO EM BLOCOS DE COROAMENTO, ESPESSURA DE *10 CM*. AF_08/2017 | M3 | 2.4 | única 1: 2.4
Serviço | 1.3.1.3. | FABRICAÇÃO, MONTAGEM E DESMONTAGEM DE FÔRMA PARA BLOCO DE COROAMENTO, EM MADEIRA SERRADA, E=25 MM, 4 UTILIZAÇÕES. AF_06/2017 | M2 | 43.2 | única 1: 43.2
Serviço | 1.3.1.4. | ARMAÇÃO DE BLOCO, VIGA BALDRAME OU SAPATA UTILIZANDO AÇO CA-50 DE 10 MM - MONTAGEM. AF_06/2017 | KG | 457.57 | única 1: 457.57
Serviço | 1.3.1.5. | CONCRETAGEM DE BLOCOS DE COROAMENTO E VIGAS BALDRAMES, FCK 30 MPA, COM USO DE BOMBA  LANÇAMENTO, ADENSAMENTO E ACABAMENTO. AF_06/2017 | M3 | 10.8 | única 1: 10.8
Serviço | 1.3.1.6. | IMPERMEABILIZAÇÃO DE SUPERFÍCIE COM EMULSÃO ASFÁLTICA, 2 DEMÃOS. AF_09/2023 | M2 | 64.8 | única 1: 64.8
Nível 3 | 1.3.2. | Pilares entre bloco e baldrame |  | 0
Serviço | 1.3.2.1. | MONTAGEM E DESMONTAGEM DE FÔRMA DE PILARES RETANGULARES E ESTRUTURAS SIMILARES, PÉ-DIREITO SIMPLES, EM MADEIRA SERRADA, 4 UTILIZAÇÕES. AF_09/2020 | M2 | 26.6 | única 1: 26.6
Serviço | 1.3.2.2. | ARMAÇÃO DE PILAR OU VIGA DE ESTRUTURA CONVENCIONAL DE CONCRETO ARMADO UTILIZANDO AÇO CA-50 DE 12,5 MM - MONTAGEM. AF_06/2022 | KG | 329.35 | única 1: 329.35
Serviço | 1.3.2.3. | ARMAÇÃO DE PILAR OU VIGA DE ESTRUTURA CONVENCIONAL DE CONCRETO ARMADO UTILIZANDO AÇO CA-50 DE 10,0 MM - MONTAGEM. AF_06/2022 | KG | 52.52 | única 1: 52.52
Serviço | 1.3.2.4. | ARMAÇÃO DE PILAR OU VIGA DE ESTRUTURA CONVENCIONAL DE CONCRETO ARMADO UTILIZANDO AÇO CA-60 DE 5,0 MM - MONTAGEM. AF_06/2022 | KG | 57.06 | única 1: 57.06
Serviço | 1.3.2.5. | CONCRETO FCK = 25MPA, TRAÇO 1:2,3:2,7 (EM MASSA SECA DE CIMENTO/ AREIA MÉDIA/ BRITA 1) - PREPARO MECÂNICO COM BETONEIRA 400 L. AF_05/2021 | M3 | 1.9 | única 1: 1.9
Serviço | 1.3.2.6. | LANÇAMENTO COM USO DE BALDES, ADENSAMENTO E ACABAMENTO DE CONCRETO EM ESTRUTURAS. AF_02/2022 | M3 | 1.9 | única 1: 1.9
Serviço | 1.3.2.7. | IMPERMEABILIZAÇÃO DE SUPERFÍCIE COM EMULSÃO ASFÁLTICA, 2 DEMÃOS. AF_09/2023 | M2 | 26.6 | única 1: 26.6
Nível 3 | 1.3.3. | Viga de Baldrame |  | 0
Serviço | 1.3.3.1. | FABRICAÇÃO, MONTAGEM E DESMONTAGEM DE FÔRMA PARA VIGA BALDRAME, EM MADEIRA SERRADA, E=25 MM, 4 UTILIZAÇÕES. AF_06/2017 | M2 | 122.18 | única 1: 122.18
Serviço | 1.3.3.2. | ARMAÇÃO DE BLOCO, VIGA BALDRAME OU SAPATA UTILIZANDO AÇO CA-50 DE 12,5 MM - MONTAGEM. AF_06/2017 | KG | 553.15 | única 1: 553.15
Serviço | 1.3.3.3. | ARMAÇÃO DE BLOCO, VIGA BALDRAME OU SAPATA UTILIZANDO AÇO CA-50 DE 10 MM - MONTAGEM. AF_06/2017 | KG | 181.89 | única 1: 181.89
Serviço | 1.3.3.4. | ARMAÇÃO DE BLOCO, VIGA BALDRAME E SAPATA UTILIZANDO AÇO CA-60 DE 5 MM - MONTAGEM. AF_06/2017 | KG | 167.06 | única 1: 167.06
Serviço | 1.3.3.5. | CONCRETAGEM DE BLOCOS DE COROAMENTO E VIGAS BALDRAMES, FCK 30 MPA, COM USO DE BOMBA  LANÇAMENTO, ADENSAMENTO E ACABAMENTO. AF_06/2017 | M3 | 12.22 | única 1: 12.22
Serviço | 1.3.3.6. | IMPERMEABILIZAÇÃO DE SUPERFÍCIE COM EMULSÃO ASFÁLTICA, 2 DEMÃOS. AF_09/2023 | M2 | 149.33 | única 1: 149.33
Serviço | 1.3.3.7. | LASTRO COM PÓ DE PEDRA, ESPESSURA DE 10 CM. (REF 100324) | m3 | 2.72 | única 1: 2.72
Nível 3 | 1.3.4. | Contrapiso e regularização |  | 0
Serviço | 1.3.4.1. | LASTRO COM MATERIAL GRANULAR, APLICADO EM PISOS OU LAJES SOBRE SOLO, ESPESSURA DE *10 CM*. AF_08/2017 | M3 | 15.64 | única 1: 15.64
Serviço | 1.3.4.2. | TELA DE ACO SOLDADA NERVURADA, CA-60, Q-196, (3,11 KG/M2), DIAMETRO DO FIO = 5,0 MM, LARGURA = 2,45 M, ESPACAMENTO DA MALHA = 10 X 10 CM | M2 | 156.4 | única 1: 156.4
Serviço | 1.3.4.3. | CONCRETAGEM DE RADIER, PISO DE CONCRETO OU LAJE SOBRE SOLO, FCK 30 MPA - LANÇAMENTO, ADENSAMENTO E ACABAMENTO. AF_09/2021 | M3 | 15.64 | única 1: 15.64
Serviço | 1.3.4.4. | ARGAMASSA TRAÇO 1:4 (EM VOLUME DE CIMENTO E AREIA MÉDIA ÚMIDA) PARA CONTRAPISO, PREPARO MECÂNICO COM BETONEIRA 400 L. AF_08/2019 | M3 | 4.69 | única 1: 4.69
Nível 2 | 1.4. | Supraestrutura |  | 0
Nível 3 | 1.4.1. | Pilares |  | 0
Serviço | 1.4.1.1. | MONTAGEM E DESMONTAGEM DE FÔRMA DE PILARES RETANGULARES E ESTRUTURAS SIMILARES, PÉ-DIREITO SIMPLES, EM MADEIRA SERRADA, 4 UTILIZAÇÕES. AF_09/2020 | M2 | 54.72 | única 1: 54.72
Serviço | 1.4.1.2. | ARMAÇÃO DE PILAR OU VIGA DE ESTRUTURA CONVENCIONAL DE CONCRETO ARMADO UTILIZANDO AÇO CA-50 DE 12,5 MM - MONTAGEM. AF_06/2022 | KG | 439.9 | única 1: 439.9
Serviço | 1.4.1.3. | ARMAÇÃO DE PILAR OU VIGA DE ESTRUTURA CONVENCIONAL DE CONCRETO ARMADO UTILIZANDO AÇO CA-50 DE 10,0 MM - MONTAGEM. AF_06/2022 | KG | 120.93 | única 1: 120.93
Serviço | 1.4.1.4. | ARMAÇÃO DE PILAR OU VIGA DE ESTRUTURA CONVENCIONAL DE CONCRETO ARMADO UTILIZANDO AÇO CA-60 DE 5,0 MM - MONTAGEM. AF_06/2022 | KG | 95.9 | única 1: 95.9
Serviço | 1.4.1.5. | CONCRETAGEM DE PILARES, FCK = 25 MPA, COM USO DE BOMBA - LANÇAMENTO, ADENSAMENTO E ACABAMENTO. AF_02/2022_PS | M3 | 5.14 | única 1: 5.14
Nível 3 | 1.4.2. | Cintas e Vigas |  | 0
Serviço | 1.4.2.1. | MONTAGEM E DESMONTAGEM DE FÔRMA DE VIGA, ESCORAMENTO COM PONTALETE DE MADEIRA, PÉ-DIREITO SIMPLES, EM MADEIRA SERRADA, 4 UTILIZAÇÕES. AF_09/2020 | M2 | 241.64 | única 1: 241.64
Serviço | 1.4.2.2. | ARMAÇÃO DE PILAR OU VIGA DE ESTRUTURA CONVENCIONAL DE CONCRETO ARMADO UTILIZANDO AÇO CA-60 DE 5,0 MM - MONTAGEM. AF_06/2022 | KG | 312.14 | única 1: 312.14
Serviço | 1.4.2.3. | ARMAÇÃO DE PILAR OU VIGA DE ESTRUTURA CONVENCIONAL DE CONCRETO ARMADO UTILIZANDO AÇO CA-50 DE 10,0 MM - MONTAGEM. AF_06/2022 | KG | 494.59 | única 1: 494.59
Serviço | 1.4.2.4. | ARMAÇÃO DE PILAR OU VIGA DE ESTRUTURA CONVENCIONAL DE CONCRETO ARMADO UTILIZANDO AÇO CA-50 DE 12,5 MM - MONTAGEM. AF_06/2022 | KG | 679.69 | única 1: 679.69
Serviço | 1.4.2.5. | ARMAÇÃO DE PILAR OU VIGA DE ESTRUTURA CONVENCIONAL DE CONCRETO ARMADO UTILIZANDO AÇO CA-50 DE 16,0 MM - MONTAGEM. AF_06/2022 | KG | 210 | única 1: 210
Serviço | 1.4.2.6. | CONCRETAGEM DE VIGAS E LAJES, FCK=25 MPA, PARA LAJES MACIÇAS OU NERVURADAS COM USO DE BOMBA - LANÇAMENTO, ADENSAMENTO E ACABAMENTO. AF_02/2022_PS | M3 | 23.33 | única 1: 23.33
Nível 3 | 1.4.3. | Lajes |  | 0
Serviço | 1.4.3.1. | LAJE PRÉ-MOLDADA UNIDIRECIONAL, BIAPOIADA, PARA PISO, ENCHIMENTO EM CERÂMICA, VIGOTA CONVENCIONAL, ALTURA TOTAL DA LAJE (ENCHIMENTO+CAPA) = (8+6), CONCRETO C25, ARMADURA TELA Q196, 10X10 CM DE 5 MM. (REF SINAPI 101963) | M2 | 204.5 | única 1: 204.5
Serviço | 1.4.3.2. | ARMAÇÃO DE LAJE DE ESTRUTURA CONVENCIONAL DE CONCRETO ARMADO UTILIZANDO AÇO CA-50 DE 10,0 MM - MONTAGEM. AF_06/2022 | KG | 154.25 | única 1: 154.25
Nível 2 | 1.5. | Cobertura |  | 0
Serviço | 1.5.0.1. | FABRICAÇÃO E INSTALAÇÃO DE TESOURA INTEIRA EM AÇO, VÃOS de 9.45M, 9.75M, 10.0M E 9.82M, PARA TELHA TRAPEZOIDAL METÁLICA, INCLUSO IÇAMENTO, BANZOS PU 50X10XX50X3,75 MM, DIAGONAL E MONTANTE 20X100X20X2,25MM. | UN | 4 | única 1: 4
Serviço | 1.5.0.2. | FABRICAÇÃO E INSTALAÇÃO DE TESOURA INTEIRA EM AÇO, VÃOS DE 3 M, PARA TELHA TRAPEZOIDAL METÁLICA, INCLUSO IÇAMENTO, BANZOS PU 50X10XX50X3,75 MM, DIAGONAL E MONTANTE 20X100X20X2,25MM. | UN | 2 | única 1: 2
Serviço | 1.5.0.3. | FABRICAÇÃO E INSTALAÇÃO DE TESOURA INTEIRA EM AÇO, VÃO DE 3.55 M, PARA TELHA TRAPEZOIDAL METÁLICA, INCLUSO IÇAMENTO, BANZOS PU 50X10XX50X3,75 MM, DIAGONAL E MONTANTE 20X100X20X2,25MM. | UN | 1 | bar: única 1
Serviço | 1.5.0.4. | FABRICAÇÃO E INSTALAÇÃO DE TESOURA INTEIRA EM AÇO, VÃO DE 13,6 M, PARA TELHA TRAPEZOIDAL METÁLICA, INCLUSO IÇAMENTO. (REF. SINAPI 92620 - ADAPTADO PROPORCIONALMENTE), BANZOS PU 50X10XX50X3,75 MM, DIAGONAL E MONTANTE 20X100X20X2,25MM. | UNID. | 1 | bar: única 1
Serviço | 1.5.0.5. | FABRICAÇÃO E INSTALAÇÃO DE TESOURA INTEIRA EM AÇO, VÃO DE 13,82 M, PARA TELHA TRAPEZOIDAL METÁLICA, INCLUSO IÇAMENTO. (REF. SINAPI 92620 - ADAPTADO PROPORCIONALMENTE), BANZOS PU 50X10XX50X3,75 MM, DIAGONAL E MONTANTE 20X100X20X2,25MM. | UNID. | 1 | bar: única 1
Serviço | 1.5.0.6. | FABRICAÇÃO E INSTALAÇÃO DE TESOURA INTEIRA EM AÇO, VÃO DE 14,00M, PARA TELHA TRAPEZOIDAL METÁLICA, INCLUSO IÇAMENTO. (REF. SINAPI 92620 - ADAPTADO PROPORCIONALMENTE), BANZOS PU 50X10XX50X3,75 MM, DIAGONAL E MONTANTE 20X100X20X2,25MM. | UNID. | 1 | bar: única 1
Serviço | 1.5.0.7. | TRAMA DE AÇO COMPOSTA POR TERÇAS PARA TELHADOS DE ATÉ 2 ÁGUAS PARA TELHA ONDULADA DE FIBROCIMENTO, METÁLICA, PLÁSTICA OU TERMOACÚSTICA, INCLUSO TRANSPORTE VERTICAL (EM KG), PERFIL TUBO DE 80X50X2,25MM | KG | 1008.74 | única 1: 1008.74
Serviço | 1.5.0.8. | TELHAMENTO COM TELHA DE AÇO/ALUMÍNIO E = 0,5 MM, COM ATÉ 2 ÁGUAS, INCLUSO IÇAMENTO. AF_07/2019 | M2 | 205 | única 1: 205
Serviço | 1.5.0.9. | CHAPIM (RUFO CAPA) EM AÇO GALVANIZADO, CORTE 33. AF_11/2020 | M | 60.91 | única 1: 60.91
Serviço | 1.5.0.10. | CALHA EM CHAPA DE AÇO GALVANIZADO NÚMERO 24, DESENVOLVIMENTO DE 100 CM, INCLUSO TRANSPORTE VERTICAL. AF_07/2019 | M | 38.8 | única 1: 38.8
Serviço | 1.5.0.11. | RUFO EXTERNO/INTERNO EM CHAPA DE AÇO GALVANIZADO NÚMERO 26, CORTE DE 50 CM, INCLUSO IÇAMENTO, COR NATURAL (REF. SINAPI 100327) | M | 60.6 | única 1: 60.6
Serviço | 1.5.0.12. | CUMEEIRA EM CHAPA DE AÇO GALVANIZADO, NÚMERO 26, CORTE DE 100 CM, INCLUSO IÇAMENTO. (REF. SINAPI 100327) | M | 16.5 | única 1: 16.5
Nível 2 | 1.6. | Verga e Contravergas |  | 0
Serviço | 1.6.0.1. | VERGA MOLDADA IN LOCO EM CONCRETO PARA JANELAS COM ATÉ 1,5 M DE VÃO. AF_03/2016 | M | 1.4 | única 1: 1.4
Serviço | 1.6.0.2. | VERGA MOLDADA IN LOCO EM CONCRETO PARA JANELAS COM MAIS DE 1,5 M DE VÃO. AF_03/2016 | M | 14.7 | única 1: 14.7
Serviço | 1.6.0.3. | CONTRAVERGA MOLDADA IN LOCO COM UTILIZAÇÃO DE BLOCOS CANALETA PARA VÃOS DE ATÉ 1,5 M DE COMPRIMENTO. AF_03/2016 | M | 5 | única 1: 5
Serviço | 1.6.0.4. | CONTRAVERGA MOLDADA IN LOCO COM UTILIZAÇÃO DE BLOCOS CANALETA PARA VÃOS DE MAIS DE 1,5 M DE COMPRIMENTO. AF_03/2016 | M | 53.4 | única 1: 53.4
Nível 2 | 1.7. | Alvenaria e Revestimentos |  | 0
Nível 3 | 1.7.1. | Alvenaria |  | 0
Serviço | 1.7.1.1. | ALVENARIA DE VEDAÇÃO DE BLOCOS CERÂMICOS FURADOS NA HORIZONTAL DE 14X9X19 CM (ESPESSURA 14 CM, BLOCO DEITADO) E ARGAMASSA DE ASSENTAMENTO COM PREPARO EM BETONEIRA. AF_12/2021 | M2 | 263.88 | única 1: 263.88
Nível 3 | 1.7.2. | Revestimento Externo |  | 0
Serviço | 1.7.2.1. | CHAPISCO APLICADO EM ALVENARIA (COM PRESENÇA DE VÃOS) E ESTRUTURAS DE CONCRETO DE FACHADA, COM COLHER DE PEDREIRO. ARGAMASSA TRAÇO 1:3 COM PREPARO EM BETONEIRA 400L. AF_10/2022 | M2 | 380.73 | única 1: 380.73
Serviço | 1.7.2.2. | EMBOÇO OU MASSA ÚNICA EM ARGAMASSA TRAÇO 1:2:8, PREPARO MECÂNICA COM BETONEIRA 400 L, APLICADA MANUALMENTE EM PANOS DE FACHADA COM PRESENÇA DE VÃOS, ESPESSURA DE 25 MM, ACESSO POR ANDAIME. AF_08/2022 | M2 | 380.73 | única 1: 380.73
Serviço | 1.7.2.3. | FUNDO SELADOR ACRÍLICO, APLICAÇÃO MANUAL EM PAREDE, UMA DEMÃO. AF_04/2023 | M2 | 380.73 | única 1: 380.73
Serviço | 1.7.2.4. | PINTURA LÁTEX ACRÍLICA PREMIUM, APLICAÇÃO MANUAL EM PAREDES, DUAS DEMÃOS. AF_04/2023 | M2 | 380.73 | única 1: 380.73
Nível 3 | 1.7.3. | Revestimento Interno |  | 0
Serviço | 1.7.3.1. | CHAPISCO APLICADO EM ALVENARIAS E ESTRUTURAS DE CONCRETO INTERNAS, COM COLHER DE PEDREIRO. ARGAMASSA TRAÇO 1:3 COM PREPARO EM BETONEIRA 400L. AF_10/2022 | M2 | 203.15 | única 1: 203.15
Serviço | 1.7.3.2. | EMBOÇO, PARA RECEBIMENTO DE CERÂMICA, EM ARGAMASSA TRAÇO 1:2:8, PREPARO MECÂNICO COM BETONEIRA 400L, APLICADO MANUALMENTE EM FACES INTERNAS DE PAREDES, PARA AMBIENTE COM ÁREA MAIOR QUE 10M2, ESPESSURA DE 20MM, COM EXECUÇÃO DE TALISCAS. AF_06/2014 | M2 | 36.54 | única 1: 36.54
Serviço | 1.7.3.3. | REVESTIMENTO CERÂMICO PARA PAREDES INTERNAS COM PLACAS TIPO ESMALTADA EXTRA DE DIMENSÕES 33X45 CM APLICADAS NA ALTURA INTEIRA DAS PAREDES. AF_02/2023_PE | M2 | 36.54 | única 1: 36.54
Serviço | 1.7.3.4. | MASSA ÚNICA, PARA RECEBIMENTO DE PINTURA, EM ARGAMASSA TRAÇO 1:2:8, PREPARO MECÂNICO COM BETONEIRA 400L, APLICADA MANUALMENTE EM FACES INTERNAS DE PAREDES, ESPESSURA DE 20MM, COM EXECUÇÃO DE TALISCAS. AF_06/2014 | M2 | 166.61 | única 1: 166.61
Serviço | 1.7.3.5. | TEXTURA ACRÍLICA, APLICAÇÃO MANUAL EM PAREDE, UMA DEMÃO. AF_04/2023 | M2 | 166.61 | única 1: 166.61
Serviço | 1.7.3.6. | FUNDO SELADOR ACRÍLICO, APLICAÇÃO MANUAL EM PAREDE, UMA DEMÃO. AF_04/2023 | M2 | 166.61 | única 1: 166.61
Serviço | 1.7.3.7. | PINTURA LÁTEX ACRÍLICA PREMIUM, APLICAÇÃO MANUAL EM PAREDES, DUAS DEMÃOS. AF_04/2023 | M2 | 166.61 | única 1: 166.61
Nível 3 | 1.7.4. | Revestimento Teto |  | 0
Serviço | 1.7.4.1. | CHAPISCO APLICADO NO TETO OU EM ALVENARIA E ESTRUTURA, COM ROLO PARA TEXTURA ACRÍLICA. ARGAMASSA INDUSTRIALIZADA COM PREPARO MANUAL. AF_10/2022 | M2 | 204.5 | única 1: 204.5
Serviço | 1.7.4.2. | MASSA ÚNICA, PARA RECEBIMENTO DE PINTURA, EM ARGAMASSA TRAÇO 1:2:8, PREPARO MECÂNICO COM BETONEIRA 400L, APLICADA MANUALMENTE EM TETO, ESPESSURA DE 20MM, COM EXECUÇÃO DE TALISCAS. AF_03/2015 | M2 | 204.5 | única 1: 204.5
Serviço | 1.7.4.3. | TEXTURA ACRÍLICA, APLICAÇÃO MANUAL EM TETO, UMA DEMÃO. AF_04/2023 | M2 | 204.5 | única 1: 204.5
Serviço | 1.7.4.4. | FUNDO SELADOR ACRÍLICO, APLICAÇÃO MANUAL EM TETO, UMA DEMÃO. AF_04/2023 | M2 | 204.5 | única 1: 204.5
Serviço | 1.7.4.5. | PINTURA LÁTEX ACRÍLICA PREMIUM, APLICAÇÃO MANUAL EM TETO, DUAS DEMÃOS. AF_04/2023 | M2 | 204.5 | única 1: 204.5
Nível 3 | 1.7.5. | Piso Cerâmico |  | 0
Serviço | 1.7.5.1. | REVESTIMENTO CERÂMICO PARA PISO COM PLACAS TIPO PORCELANATO DE DIMENSÕES 45X45 CM APLICADA EM AMBIENTES DE ÁREA MAIOR QUE 10 M². AF_02/2023_PE | M2 | 156.4 | única 1: 156.4
Serviço | 1.7.5.2. | RODAPÉ CERÂMICO DE 7CM DE ALTURA COM PLACAS TIPO ESMALTADA EXTRA DE DIMENSÕES 45X45CM. AF_02/2023 | M | 94.4 | única 1: 94.4
Nível 2 | 1.8. | Esquadrias |  | 0
Nível 3 | 1.8.1. | Alumínio |  | 0
Serviço | 1.8.1.1. | JANELA DE ALUMÍNIO TIPO MAXIM-AR, COM VIDROS, BATENTE E FERRAGENS. INSTALADA, COMPLETA. AF_12/2019 | M2 | 0.84 | única 1: 0.84
Serviço | 1.8.1.2. | JANELA DE ALUMÍNIO DE CORRER COM 2 FOLHAS PARA VIDROS, COM VIDROS, BATENTE, ACABAMENTO COM ACETATO OU BRILHANTE E FERRAGENS, COM PERSIANA, INSTALADA COMPLETA | M2 | 3.84 | única 1: 3.84
Nível 3 | 1.8.2. | Madeira |  | 0
Serviço | 1.8.2.1. | KIT DE PORTA DE MADEIRA PARA PINTURA, SEMI-OCA (PESADA OU SUPERPESADA), PADRÃO MÉDIO, 90X210CM, ESPESSURA DE 3,5CM, ITENS INCLUSOS: DOBRADIÇAS, MONTAGEM E INSTALAÇÃO DO BATENTE, FECHADURA COM EXECUÇÃO DO FURO - FORNECIMENTO E INSTALAÇÃO. AF_12/2019 | UN | 4 | única 1: 4
Serviço | 1.8.2.2. | PINTURA VERNIZ (INCOLOR) ALQUÍDICO EM MADEIRA, USO INTERNO, 2 DEMÃOS. AF_01/2021 | M2 | 15.12 | única 1: 15.12
Nível 3 | 1.8.3. | Vidro |  | 0
Serviço | 1.8.3.1. | PORTA DE ABRIR COM MOLA HIDRÁULICA, EM VIDRO FUME 10 MM, 2 FOLHAS DE 115X250 CM (TOTAL DA PORTA 230X250CM), INCLUSIVE ACESSÓRIOS, COM BARRAS ANTI PANICO (REF. SINAPI 102185) | UNID. | 5 | única 1: 5
Serviço | 1.8.3.2. | JANELA COMBINADA, FIXA + MAXIM AR, DE ALUMÍNIO PARA VIDRO, COM VIDRO TEMPERADO LISO 10 MM, BATENTE E FERRAGENS. EXCLUSIVE ACABAMENTO, ALIZAR E CONTRAMARCO. FORNECIMENTO E INSTALAÇÃO. (REF SINAPI 94569 + 100764 + 102166) | M2 | 25.75 | única 1: 25.75
Nível 2 | 1.9. | Hidrossanitária |  | 0
Nível 3 | 1.9.1. | Esgoto |  | 0
Serviço | 1.9.1.1. | ESCAVAÇÃO MANUAL DE VALA COM PROFUNDIDADE MENOR OU IGUAL A 1,30 M. AF_02/2021 | M3 | 5.22 | única 1: 5.22
Serviço | 1.9.1.2. | CAIXA ENTERRADA HIDRÁULICA RETANGULAR EM ALVENARIA COM TIJOLOS CERÂMICOS MACIÇOS, DIMENSÕES INTERNAS: 0,6X0,6X0,6 M PARA REDE DE DRENAGEM. AF_12/2020 | UN | 7 | única 1: 7
Serviço | 1.9.1.3. | TUBO PVC, SERIE NORMAL, ESGOTO PREDIAL, DN 100 MM, FORNECIDO E INSTALADO EM RAMAL DE DESCARGA OU RAMAL DE ESGOTO SANITÁRIO. AF_08/2022 | M | 24 | única 1: 24
Serviço | 1.9.1.4. | TUBO PVC, SERIE NORMAL, ESGOTO PREDIAL, DN 50 MM, FORNECIDO E INSTALADO EM RAMAL DE DESCARGA OU RAMAL DE ESGOTO SANITÁRIO. AF_08/2022 | M | 34 | única 1: 34
Serviço | 1.9.1.5. | LASTRO COM PÓ DE PEDRA, ESPESSURA DE 10 CM. (REF 100324) | m3 | 0.87 | única 1: 0.87
Serviço | 1.9.1.6. | RALO SIFONADO QUADRADO, PVC, 100 X 53 MM, SAIDA 40 MM, COM GRELHA QUADRADA BRANCA | UN | 5 | única 1: 5
Serviço | 1.9.1.7. | FOSSA SEPTICA, SEM FILTRO, EM POLIETILENO DE ALTA DENSIDADE (PEAD), PARA 15 A 30 CONTRIBUINTES, CILINDRICA, COM TAMPA, CAPACIDADE APROXIMADA DE *5500* LITROS (NBR 7229) | UN | 1 | bar: única 1
Serviço | 1.9.1.8. | SUMIDOURO RETANGULAR, EM ALVENARIA COM TIJOLOS CERÂMICOS MACIÇOS, DIMENSÕES INTERNAS: 1,6 X 5,8 X H=3,0 M, ÁREA DE INFILTRAÇÃO: 50 M² (PARA 20 CONTRIBUINTES). AF_12/2020 | UN | 1 | bar: única 1
Serviço | 1.9.1.9. | FILTRO ANAEROBIO, EM POLIETILENO DE ALTA DENSIDADE (PEAD), CAPACIDADE *5000* LITROS (NBR 13969) | UN | 1 | bar: única 1
Nível 3 | 1.9.2. | Pluvial |  | 0
Serviço | 1.9.2.1. | TUBO PVC, SÉRIE R, ÁGUA PLUVIAL, DN 150 MM, FORNECIDO E INSTALADO EM CONDUTORES VERTICAIS DE ÁGUAS PLUVIAIS. AF_06/2022 | M | 30 | única 1: 30
Serviço | 1.9.2.2. | TUBO PVC, SÉRIE R, ÁGUA PLUVIAL, DN 100 MM, FORNECIDO E INSTALADO EM CONDUTORES VERTICAIS DE ÁGUAS PLUVIAIS. AF_06/2022 | M | 12 | única 1: 12
Serviço | 1.9.2.3. | LASTRO COM PÓ DE PEDRA, ESPESSURA DE 10 CM. (REF 100324) | m3 | 0.63 | única 1: 0.63
Serviço | 1.9.2.4. | ESCAVAÇÃO MANUAL DE VALA COM PROFUNDIDADE MENOR OU IGUAL A 1,30 M. AF_02/2021 | M3 | 3.78 | única 1: 3.78
Nível 3 | 1.9.3. | Água |  | 0
Serviço | 1.9.3.1. | TUBO, PVC, SOLDÁVEL, DN 25MM, INSTALADO EM RAMAL DE DISTRIBUIÇÃO DE ÁGUA - FORNECIMENTO E INSTALAÇÃO. AF_06/2022 | M | 48 | única 1: 48
Serviço | 1.9.3.2. | REGISTRO DE ESFERA, PVC, ROSCÁVEL, COM VOLANTE, 1/2" - FORNECIMENTO E INSTALAÇÃO. AF_08/2021 | UN | 2 | única 1: 2
Serviço | 1.9.3.3. | REGISTRO DE GAVETA BRUTO, LATÃO, ROSCÁVEL, 1/2", COM ACABAMENTO E CANOPLA CROMADOS - FORNECIMENTO E INSTALAÇÃO. AF_08/2021 | UN | 3 | única 1: 3
Serviço | 1.9.3.4. | RASGO LINEAR MANUAL EM ALVENARIA, PARA RAMAIS/ DISTRIBUIÇÃO DE INSTALAÇÕES HIDRÁULICAS, DIÂMETROS MENORES OU IGUAIS A 40 MM. AF_09/2023 | M | 18 | única 1: 18
Serviço | 1.9.3.5. | LASTRO COM PÓ DE PEDRA, ESPESSURA DE 10 CM. (REF 100324) | m3 | 0.09 | única 1: 0.09
Serviço | 1.9.3.6. | ESCAVAÇÃO MANUAL DE VALA COM PROFUNDIDADE MENOR OU IGUAL A 1,30 M. AF_02/2021 | M3 | 0.54 | única 1: 0.54
Nível 2 | 1.10. | Elétrica |  | 0
Serviço | 1.10.0.1. | Luminária Plafon Led Quadrado 24W Sobrepor - AVANT (frete, fornecimento e instalação) (REF. 103782) | UNID. | 31 | única 1: 31
Serviço | 1.10.0.2. | TOMADA MÉDIA DE EMBUTIR (1 MÓDULO), 2P+T 20 A, INCLUINDO SUPORTE E PLACA - FORNECIMENTO E INSTALAÇÃO. AF_03/2023 | UN | 25 | única 1: 25
Serviço | 1.10.0.3. | ENTRADA DE ENERGIA ELÉTRICA, AÉREA, TRIFÁSICA, COM CAIXA DE EMBUTIR, CABO DE 25 MM2 E DISJUNTOR DIN 50A (NÃO INCLUSO O POSTE DE CONCRETO). AF_07/2020_PS | UN | 1 | bar: única 1
Serviço | 1.10.0.4. | POSTE DE CONCRETO ARMADO PADRÃO RGE | UN | 1 | bar: única 1
Serviço | 1.10.0.5. | DISJUNTOR BIPOLAR TIPO DIN, CORRENTE NOMINAL DE 10A - FORNECIMENTO E INSTALAÇÃO. AF_10/2020 | UN | 3 | única 1: 3
Serviço | 1.10.0.6. | DISJUNTOR BIPOLAR TIPO DIN, CORRENTE NOMINAL DE 16A - FORNECIMENTO E INSTALAÇÃO. AF_10/2020 | UN | 1 | bar: única 1
Serviço | 1.10.0.7. | DISJUNTOR BIPOLAR TIPO DIN, CORRENTE NOMINAL DE 20A - FORNECIMENTO E INSTALAÇÃO. AF_10/2020 | UN | 1 | bar: única 1
Serviço | 1.10.0.8. | DISJUNTOR TERMOMAGNÉTICO TRIPOLAR , CORRENTE NOMINAL DE 125A - FORNECIMENTO E INSTALAÇÃO. AF_10/2020 | UN | 1 | bar: única 1
Serviço | 1.10.0.9. | ELETRODUTO RÍGIDO ROSCÁVEL, PVC, DN 40 MM (1 1/4"), PARA CIRCUITOS TERMINAIS, INSTALADO EM LAJE - FORNECIMENTO E INSTALAÇÃO. AF_03/2023 | M | 182 | única 1: 182
Serviço | 1.10.0.10. | ELETRODUTO RÍGIDO ROSCÁVEL, PVC, DN 40 MM (1 1/4"), PARA CIRCUITOS TERMINAIS, INSTALADO EM PAREDE - FORNECIMENTO E INSTALAÇÃO. AF_03/2023 | M | 78 | única 1: 78
Serviço | 1.10.0.11. | CABO DE COBRE FLEXÍVEL ISOLADO, 2,5 MM², ANTI-CHAMA 450/750 V, PARA CIRCUITOS TERMINAIS - FORNECIMENTO E INSTALAÇÃO. AF_03/2023 | M | 320 | única 1: 320
Serviço | 1.10.0.12. | CABO DE COBRE FLEXÍVEL ISOLADO, 4 MM², ANTI-CHAMA 450/750 V, PARA CIRCUITOS TERMINAIS - FORNECIMENTO E INSTALAÇÃO. AF_03/2023 | M | 450 | única 1: 450
Serviço | 1.10.0.13. | CABO DE COBRE FLEXÍVEL ISOLADO, 6 MM², ANTI-CHAMA 450/750 V, PARA CIRCUITOS TERMINAIS - FORNECIMENTO E INSTALAÇÃO. AF_03/2023 | M | 60 | única 1: 60
Serviço | 1.10.0.14. | CABO DE COBRE FLEXÍVEL ISOLADO, 10 MM², ANTI-CHAMA 450/750 V, PARA CIRCUITOS TERMINAIS - FORNECIMENTO E INSTALAÇÃO. AF_03/2023 | M | 140 | única 1: 140
Serviço | 1.10.0.15. | ELETRODUTO FLEXÍVEL, PEAD, (1 1/2"), PARA CIRCUITOS TERMINAIS, SUBTERRANEO - FORNECIMENTO E INSTALAÇÃO. (REF. SINAPI 91856) | m | 40 | única 1: 40
Serviço | 1.10.0.16. | CAIXA ENTERRADA ELÉTRICA RETANGULAR, EM ALVENARIA COM TIJOLOS CERÂMICOS MACIÇOS, FUNDO COM BRITA, DIMENSÕES INTERNAS: 0,3X0,3X0,3 M. AF_12/2020 | UN | 4 | única 1: 4
Serviço | 1.10.0.17. | RASGO LINEAR MANUAL EM ALVENARIA, PARA RAMAIS/ DISTRIBUIÇÃO DE INSTALAÇÕES HIDRÁULICAS, DIÂMETROS MENORES OU IGUAIS A 40 MM. AF_09/2023 | M | 78 | única 1: 78
Serviço | 1.10.0.18. | QUADRO DE DISTRIBUICAO, EM PVC, DE EMBUTIR, COM BARRAMENTO TERRA / NEUTRO, PARA 48 DISJUNTORES DIN | UN | 1 | bar: única 1
Serviço | 1.10.0.19. | CAIXA RETANGULAR 4" X 2" MÉDIA (1,30 M DO PISO), PVC, INSTALADA EM PAREDE - FORNECIMENTO E INSTALAÇÃO. AF_03/2023 | UN | 25 | única 1: 25
Serviço | 1.10.0.20. | CAIXA DE PASSAGEM/ LUZ / TELEFONIA, DE EMBUTIR, EM CHAPA DE ACO GALVANIZADO, DIMENSOES 20 X 20 X *12* CM (PADRAO CONCESSIONARIA LOCAL) | UN | 31 | única 1: 31
Nível 2 | 1.11. | Acessórios |  | 0
Serviço | 1.11.0.1. | VASO SANITÁRIO SIFONADO COM CAIXA ACOPLADA LOUÇA BRANCA - PADRÃO MÉDIO, INCLUSO ENGATE FLEXÍVEL EM METAL CROMADO, 1/2 X 40CM - FORNECIMENTO E INSTALAÇÃO. AF_01/2020 | UN | 2 | única 1: 2
Serviço | 1.11.0.2. | ASSENTO SANITÁRIO CONVENCIONAL - FORNECIMENTO E INSTALACAO. AF_01/2020 | UN | 2 | única 1: 2
Serviço | 1.11.0.3. | CAIXA D´ÁGUA EM POLIÉSTER REFORÇADO COM FIBRA DE VIDRO, 3000 LITROS - FORNECIMENTO E INSTALAÇÃO. AF_06/2021 | UN | 1 | bar: única 1
Serviço | 1.11.0.4. | LAVATÓRIO LOUÇA BRANCA SUSPENSO, 29,5 X 39CM OU EQUIVALENTE, PADRÃO POPULAR, INCLUSO SIFÃO TIPO GARRAFA EM PVC, VÁLVULA E ENGATE FLEXÍVEL 30CM EM PLÁSTICO E TORNEIRA CROMADA DE MESA, PADRÃO POPULAR - FORNECIMENTO E INSTALAÇÃO. AF_01/2020 | UN | 2 | única 1: 2
Serviço | 1.11.0.5. | BARRA DE APOIO RETA, EM ACO INOX POLIDO, COMPRIMENTO 80 CM, FIXADA NA PAREDE - FORNECIMENTO E INSTALAÇÃO. AF_01/2020 | UN | 6 | única 1: 6
Serviço | 1.11.0.6. | TOALHEIRO PLASTICO TIPO DISPENSER PARA PAPEL TOALHA INTERFOLHADO | UN | 2 | única 1: 2
Serviço | 1.11.0.7. | ESPELHO CRISTAL E = 4 MM | M2 | 0.72 | única 1: 0.72
Serviço | 1.11.0.8. | PAPELEIRA DE PAREDE EM METAL CROMADO SEM TAMPA, INCLUSO FIXAÇÃO. AF_01/2020 | UN | 2 | única 1: 2
Serviço | 1.11.0.9. | SABONETEIRA DE PAREDE EM METAL CROMADO, INCLUSO FIXAÇÃO. AF_01/2020 | UN | 2 | única 1: 2
Serviço | 1.11.0.10. | SOLEIRA EM GRANITO, LARGURA 15 CM, ESPESSURA 2,0 CM. AF_09/2020 | M | 15.8 | única 1: 15.8
Serviço | 1.11.0.11. | PEITORIL LINEAR EM GRANITO OU MÁRMORE, L = 22CM, ASSENTADO COM ARGAMASSA 1:6 COM ADITIVO. AF_11/2020 | M | 9.6 | única 1: 9.6
Serviço | 1.11.0.12. | PAPELEIRA PLASTICA TIPO DISPENSER PARA PAPEL HIGIENICO ROLAO | UN | 2 | única 1: 2
Nível 2 | 1.12. | Área Externa |  | 0
Serviço | 1.12.0.1. | PISO EM LAJES DE BASALTO ESCAFILADA, 40 CM X 40 CM, Espessura mínima = 7 CM, COR NATURAL, ASSENTADO SOBRE CAMADA DE PÓ DE PEDRA E=5CM, ASSENTADO EM ARGAMASSA DE CIMENTO E PÓ DE PEDRA (1:6) E= 5CM E REJUNTADO COM CIMENTO E AREIA (1:3). (REF. 101093) | M2 | 43.24 | única 1: 43.24
Serviço | 1.12.0.2. | LASTRO COM MATERIAL GRANULAR (PEDRA BRITADA N.2), APLICADO EM PISOS OU LAJES SOBRE SOLO, ESPESSURA DE *10 CM*. AF_08/2017 | M3 | 4.32 | única 1: 4.32
Serviço | 1.12.0.3. | ASSENTAMENTO DE GUIA (MEIO-FIO) EM TRECHO RETO, CONFECCIONADA EM CONCRETO PRÉ-FABRICADO, DIMENSÕES 100X15X13X30 CM (COMPRIMENTO X BASE INFERIOR X BASE SUPERIOR X ALTURA), PARA VIAS URBANAS (USO VIÁRIO). AF_06/2016 | M | 3.8 | única 1: 3.8
Nível 2 | 1.13. | Climatização |  | 0
Serviço | 1.13.0.1. | INSTALAÇÃO DE PONTO DE ESPERA PARA AR CONDICIONADO, COMPOSTO DE RASGO NA ALVENARIA, ELETRODUTO FLEXÍVEL CORRUGADO DE 1", FIAÇÃO COMPLETA (EVAPORADORA, CONDENSADORA E ATERRAMENTO) COM CABOS 3X2,5 MM2, CAIXA RETANGULAR EM PVC, TUBOS DE COBRE ISOLADOS COM PVC DN 10 MM², DRENO EM PVC DN 25 MM PARA CONEXOES PARA SAÍDA DA ÁGUA, INCLUSO MÃO DE OBRA | M | 10 | única 1: 10
Nível 2 | 1.14. | Limpeza da Obra |  | 0
Serviço | 1.14.0.1. | LIMPEZA DE PISO CERÂMICO OU PORCELANATO UTILIZANDO DETERGENTE NEUTRO E ESCOVAÇÃO MANUAL. AF_04/2019 | M2 | 156.4 | única 1: 156.4
Nível 2 | 1.15. | PPCI |  | 0
Serviço | 1.15.0.1. | EXTINTOR DE INCÊNDIO PORTÁTIL COM CARGA DE CO2 DE 4 KG, CLASSE BC - FORNECIMENTO E INSTALAÇÃO. AF_10/2020_PE | UN | 4 | única 1: 4
Serviço | 1.15.0.2. | PLACA DE SINALIZACAO DE SEGURANCA CONTRA INCENDIO, FOTOLUMINESCENTE, QUADRADA, *14 X 14* CM, EM PVC *2* MM ANTI-CHAMAS (SIMBOLOS, CORES E PICTOGRAMAS CONFORME NBR 16820) | UN | 8 | única 1: 8
Serviço | 1.15.0.3. | LUMINÁRIA DE EMERGÊNCIA, COM 30 LÂMPADAS LED DE 2 W, SEM REATOR - FORNECIMENTO E INSTALAÇÃO. AF_02/2020 | UN | 4 | única 1: 4
Serviço | 1.15.0.4. | DETECTOR FUMACA OPTICO CONV. SDO-C | UNID. | 3 | única 1: 3
Serviço | 1.15.0.5. | ACIONADOR MANUAL DE ALARME | UNID. | 3 | única 1: 3
Serviço | 1.15.0.6. | SIRENE AUDIO VISUAL MIC. VERM. SAF24-C | UNID. | 2 | única 1: 2
Serviço | 1.15.0.7. | BATERIA ESTACIONÁRIA SEL 12V/2,2AH | UNID. | 3 | única 1: 3
Serviço | 1.15.0.8. | CENTRAL ALARME DE INCENDIO CONV. CAC 06.24 (S/BAT) | UNID. | 1 | bar: única 1
Serviço | 1.15.0.9. | MÃO DE OBRA INSTALAÇÃO DO PPCI | UNID. | 1 | bar: única 1
Serviço | 1.15.0.10. | TOMADA ALTA DE EMBUTIR (1 MÓDULO), 2P+T 20 A, INCLUINDO SUPORTE E PLACA - FORNECIMENTO E INSTALAÇÃO. AF_03/2023 | UN | 4 | única 1: 4
Serviço | 1.15.0.11. | CABO ELETRÔNICO CATEGORIA 6, INSTALADO EM EDIFICAÇÃO INSTITUCIONAL - FORNECIMENTO E INSTALAÇÃO. AF_11/2019 | M | 21 | única 1: 21
Serviço | 1.15.0.12. | ELETRODUTO PVC 1/2", ANTICHAMA, RÍGIDO | M | 21 | única 1: 21
Serviço | 1.15.0.13. | CABO DE COBRE FLEXÍVEL ISOLADO, 1,5 MM², ANTI-CHAMA 450/750 V, PARA CIRCUITOS TERMINAIS - FORNECIMENTO E INSTALAÇÃO. AF_03/2023 | M | 63 | única 1: 63
Serviço | 1.15.0.14. | ELETRODUTO RÍGIDO ROSCÁVEL, PVC, DN 25 MM (3/4"), PARA CIRCUITOS TERMINAIS, INSTALADO EM LAJE - FORNECIMENTO E INSTALAÇÃO. AF_03/2023 | M | 21 | única 1: 21
Itapuca - RS
Local
2026-07-29
Data
Frente de Obra:
ADICIONAR 10 FRENTES
EXCLUIR 10 FRENTES

## CFF
[14 empty] | CFF - | CRONOGRAMA FÍSICO-FINANCEIRO
Cronograma Base para Licitação
Nível Máx Crono | [10 empty] | ERRO: CRONOGRAMA DESATUALIZADO
2 | [12 empty] | 1 | 0 | 1 | 2 | 3 | 4 | 5 | 6 | 7 | 8 | 1
Lista Crono | Último Nível | Nível | Altura | N1 | N2 | N3 | N4 | Czero | Cnível | VTOTAL SOMA | Item | Descrição das Metas / Macrosserviços | Valores Totais (R$) | Início de Obra 30/12/aa | Parcela 1 Jan/aa | Parcela 2 Feb/aa | Parcela 3 Mar/aa | Parcela 4 Apr/aa | Parcela 5 May/aa | Parcela 6 Jun/aa | Parcela 7 Jul/aa | Parcela 8 Aug/aa | Parcela 1 Jan/aa
[11 empty] | #VALUE! | #VALUE! | #VALUE! | Parcela (%) | #VALUE! | #VALUE! | #VALUE! | #VALUE! | #VALUE! | #VALUE! | #VALUE! | #VALUE! | #VALUE!
[14 empty] | Acumulado (%) | #VALUE! | #VALUE! | #VALUE! | #VALUE! | #VALUE! | #VALUE! | #VALUE! | #VALUE! | #VALUE!
#VALUE! | #VALUE! | #VALUE! | #VALUE! | #VALUE! | #VALUE! | #VALUE! | #VALUE! | #VALUE! | #VALUE! | #VALUE! |  |  |  | Acumulado (R$) | #VALUE! | #VALUE! | #VALUE! | #VALUE! | #VALUE! | #VALUE! | #VALUE! | #VALUE! | #VALUE!
[11 empty] | CRONOGRAMA GLOBAL DO LOTE |  | #VALUE! | Parcela (%) | #VALUE! | #VALUE! | #VALUE! | #VALUE! | #VALUE! | #VALUE! | #VALUE! | #VALUE! | #VALUE!
[14 empty] | Parcela (R$) | #VALUE! | #VALUE! | #VALUE! | #VALUE! | #VALUE! | #VALUE! | #VALUE! | #VALUE! | #VALUE!
[14 empty] | Acumulado (%) | #VALUE! | #VALUE! | #VALUE! | #VALUE! | #VALUE! | #VALUE! | #VALUE! | #VALUE! | #VALUE!
0 |  |  | 3 | [10 empty] | Acumulado (R$) | #VALUE! | #VALUE! | #VALUE! | #VALUE! | #VALUE! | #VALUE! | #VALUE! | #VALUE! | #VALUE!
[11 empty] | 1. | Casa Mortuária - Construção | #VALUE! | Parcela (%) | 0% | 0% | 0% | 0% | 0% | 0% | 0% | 0% | 0%
[14 empty] | Acumulado (%) | 0% | 0% | 0% | 0% | 0% | 0% | 0% | 0% | 0%
1 | 1 | 1 | 0 | 1 | 0 | 0 | 0 | 1 | #N/A | #VALUE! |  |  |  | Acumulado (R$) | #VALUE! | #VALUE! | #VALUE! | #VALUE! | #VALUE! | #VALUE! | #VALUE! | #VALUE! | #VALUE!
|  | -1 |  | 0 | 0 | 0 | 0
0
Local
2026-07-29
Data
EDITAR / ATUALIZAR CRONOGRAMA